## Kryci
KRYCÍ LIST ROZPOČTU
Objekt : |  | Název objektu : |  |  | JKSO :
Starkoč čp.26
Stavba : |  | Název stavby : |  |  | SKP :
Rekonstrukce bývalého OÚ Starkoč
Projektant : |  |  |  | Počet účel. měrných jednotek :
Objednatel : |  |  |  | Náklady na měrnou jednotku :
Počet listů : |  |  |  | Zakázkové číslo :
Zpracovatel projektu : |  |  |  | Zhotovitel :
ROZPOČTOVÉ NÁKLADY
Rozpočtové náklady (RN) |  |  | Vedlejší rozpočtové náklady (VRN)
| Dodávka celkem | 0 | Ztížené výrobní podmínky [%] |  | 0 | 0
| Montáž celkem | 0 | Oborová přirážka [%] |  | 0 | 0
Z | HSV celkem | 0 | Přesun stavebních kapacit [%] |  | 0 | 0
R | PSV celkem | 0 | Mimostaveništní doprava [%] |  | 0 | 0
N | Instalace | 0 | Zařízení staveniště [%] |  | 0 | 0
: | Montáže | 0 | Provoz investora [%] |  | 0 | 0
ZRN celkem |  | 0 | Kompletační činnost [%] |  | 0 | 0
II: technologie |  | 0 | Ostatní VRN [%] |  | 0 | 0
VII: interiéry |  | 0 | Rezerva na nepředvídané nákl |  | 0 | 0
ZRN+II+VII |  | 0 |  |  | 0 | 0
ZRN+II+VII+VRN |  | 0 | VRN celkem |  |  | 0
Vypracoval |  | Za zhotovitele |  | Za objednatele
| L.Vokoun | Jméno : |  | Jméno :
Datum : |  | Datum : |  | Datum :
| 2013-02-14 | Podpis: |  | Podpis :
Základ pro DPH |  | 21 | [%] činí : |  | 0
DPH |  | 21 | [%] činí : |  | 0
Základ pro DPH |  | 15 | [%] činí : |  | 0
DPH |  | 15 | [%] činí : |  | 0
CENA ZA OBJEKT CELKEM VČETNĚ DPH: |  |  |  |  | 0
Poznámky :

## Souhrn
Stavba: Rekonstrukce bývalého OÚ Starkoč |  |  | Cenová úroveň: 2012
Objekt: Starkoč čp.26 |  |  | Datum zpracování:14.2.2013
REKAPITULACE ROZPOČTU
CENA BEZ DPH
Oddíl | Název oddílu / řemeslného oboru
|  | Dodávka | Montáž | Celkem
1 | 2 | 3 | 4 | 5
HSV:
1 | Zemní práce: | 0 | 0 | 0
2 | Základy a zvláštní zakládání: | 0 | 0 | 0
3 | Svislé konstrukce: | 0 | 0 | 0
4 | Vodorovné konstrukce: | 0 | 0 | 0
5 | Komunikace: | 0 | 0 | 0
6 | Úpravy povrchů, podlahy a osazování výplní otvorů: | 0 | 0 | 0
8 | Potrubí: | 0 | 0 | 0
9 | Ostatní konstrukce a práce: | 0 | 0 | 0
10 | Dětské hřiště, sportovní hř. a ostatní : | 0 | 0 | 0
94 | Lešení a stavební výtahy: | 0 | 0 | 0
96 | Bourání konstrukcí: | 0 | 0 | 0
| HSV CELKEM | 0 | 0 | 0
PSV:
711 | Izolace proti vodě: | 0 | 0 | 0
712 | Povlakové krytiny | 0 | 0 | 0
713 | Izolace tepelné: | 0 | 0 | 0
762 | Konstrukce tesařské: | 0 | 0 | 0
763 | Konstrukce sádrokartonové: | 0 | 0 | 0
764 | Konstrukce klempířské: | 0 | 0 | 0
765 | Tvrdé krytiny: | 0 | 0 | 0
766 | Konstrukce truhlářské: | 0 | 0 | 0
767 | Kovové doplňkové konstrukce: | 0 | 0 | 0
771 | Podlahy z dlaždic: | 0 | 0 | 0
772 | Podlahy kamenné: | 0 | 0 | 0
775 | Podlahy parketové a plovoucí: | 0 | 0 | 0
776 | Podlahy povlakové: | 0 | 0 | 0
777 | Podlahy syntetické: | 0 | 0 | 0
781 | Obklady: | 0 | 0 | 0
782 | Obklady kamenné: | 0 | 0 | 0
783 | Nátěry: | 0 | 0 | 0
784 | Malby: | 0 | 0 | 0
| PSV CELKEM | 0 | 0 | 0
INSTALACE:
720 | Zdravotně technické instalace: | 0 | 0 | 0
730 | Ústřední vytápění: | 0 | 0 | 0
| INSTALACE CELKEM | 0 | 0 | 0
MONTÁŽNÍ PRÁCE:
21 | M Silnoproud: | 0 | 0 | 0
22 | M Slaboproud: | 0 | 0 | 0
24 | M Vzduchotechnika: | 0 | 0 | 0
33 | M Výtahy a dopravní zařízení: | 0 | 0 | 0
43 | M Konstrukce ocelové: | 0 | 0 | 0
46 | M Zemní práce při extr. mont. pracích | 0 | 0 | 0
| MONTÁŽNÍ PRÁCE CELKEM | 0 | 0 | 0
| STAVEBNÍ ČÁST CELKEM | 0 | 0 | 0
TECHNOLOGIE:
| Dodávka technologického souboru |  |  | 0
| TECHNOLOGIE CELKEM |  |  | 0
INTERIÉRY:
| Dodávka mobilního vybavení interiérů |  |  | 0
| INTERIÉRY CELKEM |  |  | 0

## Rozpocet
Stavba: | Rekonstrukce bývalého OÚ Starkoč | [7 empty] | Cenová úroveň: 2012
Objekt: Starkoč čp.26 | [8 empty] | Datum zpracování: 14.2.2013
POLOŽKOVÝ ROZPOČET
Poř. |  |  |  |  | CENA |  |  |  | HMOTNOST
čís. | Kód položky | Název položky | M.J. | Množství | Dodávka |  | Montáž
pol. |  |  |  |  | jednotková | celková | jednotková | celková | jednotková | celková
1. | 2. | 3. | 4. | 5. | 6. | 7. | 8. | 9. | 10. | 11.
HSV:
Zemní práce:
1 | C-139711101-0 | Vykopavka v uzavr prostorach tr 1-4 pod podlahou | m3 | 34.55 |  | 0 |  | 0 | 0 | 0
(2,8*4*0,3) + (2,8*4,4*0,3) - (0,35*0,45*0,3) + (0,7*0,8*0,3) +
+ (3,15*4*0,3) + (0,4*1*0,3) + (2,8*4,3*0,3) + (4,005*4*0,3) +
+ ((2,6+2,25)/2*3*0,3) + ((2+1,7)/2*3*0,3) + (1,5*4*0,3) +
+ (4,9*5,2*0,3) + (5,25*3,6*0,3) - (0,8*0,08*0,3)
2 | C-162201201-0 | Noseni vykopku vodorovne 10m horn 1-4 | m3 | 34.55 |  | 0 |  | 0 | 0 | 0
3 | C-174101102-0 | Zasyp zhutneni uzavrenych prostor | m3 | 19.99 |  | 0 |  | 0 | 0 | 0
4 | H-58343221-1 | Kamenivo drcene hrube 4-32mm b1 | t | 39.98 |  | 0 |  | 0 | 1 | 39.98
(0,13* (7,4*3)+(2,8*0,35)+(5,6*4,7)+(4,9*9,15)+(3,95*0,35)+(4*1,5) +
+ (4*4,005)+(3,115*4)+(2,8*4)+(4,7*2,8)+(4,3*2,8) )
5 | C-133201101-0 | Hloubeni sachet tr 3 do 100m3 | m3 | 0.2 |  | 0 |  | 0 | 0 | 0
(0,5*0,5*0,8)
Vnější úpravy :
6 | C-131201101-0 | Hloubeni jam tr 3 nezap do 100m3 | m3 | 5.2 |  | 0 |  | 0 | 0 | 0
7 | C-174101101-0 | Zasyp zhutneni jam ryh kolem objektu | m3 | 1 |  | 0 |  | 0 | 0 | 0
8 | C-132201101-0 | Hloub ryh tr 3 do 60cm do 100m3 | m3 | 11.61 |  | 0 |  | 0 | 0 | 0
9 | C-175101101-0 | Obsyp potrubi bez prohozeni sypaniny | m3 | 11.61 |  | 0 |  | 0 | 0 | 0
10 | H-58331137-0 | Kamenivo tez drobne 0-2mm n1 | m3 | 2.1 |  | 0 |  | 0 | 1.67 | 3.507
11 | C-132201101-0 | Hloub ryh tr 3 do 60cm do 100m3 | m3 | 33.75 |  | 0 |  | 0 | 0 | 0
12 | C-175101101-0 | Obsyp potrubi bez prohozeni sypaniny | m3 | 33.75 |  | 0 |  | 0 | 0 | 0
13 | H-58331137-0 | Kamenivo tez drobne 0-2mm n1 | m3 | 15 |  | 0 |  | 0 | 1.67 | 25.05
14 | C-132201101-0 | Hloub ryh tr 3 do 60cm do 100m3 | m3 | 7.2 |  | 0 |  | 0 | 0 | 0
15 | C-175101101-0 | Obsyp potrubi bez prohozeni sypaniny | m3 | 7.2 |  | 0 |  | 0 | 0 | 0
16 | H-58331137-0 | Kamenivo tez drobne 0-2mm n1 | m3 | 1.2 |  | 0 |  | 0 | 1.67 | 2.004
17 | C-132201101-0 | Hloub ryh tr 3 do 60cm do 100m3 | m3 | 30 |  | 0 |  | 0 | 0 | 0
18 | C-130001101-0 | Priplatek za ztizeni vykopavky | m3 | 30 |  | 0 |  | 0 | 0 | 0
19 | C-167101101-0 | Nakladani vykopku do 100m3 hor 1-4 | m3 | 70.541 |  | 0 |  | 0 | 0 | 0
20 | C-162701101-0 | Vodorovne prem vykopku do 6000m 1-4 | m3 | 70.541 |  | 0 |  | 0 | 0 | 0
21 | C-162701105-0 | Vodorovne prem vykopku do 10000m 1-4 | m3 | 70.541 |  | 0 |  | 0 | 0 | 0
22 | C-171201202-0 | Uloz sypaniny na skladku bez skladkovneho | m3 | 70.541 |  | 0 |  | 0 | 0 | 0
| 1 | ZEMNÍ PRÁCE CELKEM |  |  |  | 0 |  | 0 |  | 70.541
Základy a zvláštní zakládání:
23 | C-212755112-0 | Trativody drenazni trubky sv 6,5cm | m | 148.85 |  | 0 |  | 0 | 0.00589 | 0.87673
24 | C-274313611-0 | Beton zakl pasu prost tr b20 | m3 | 0.44 |  | 0 |  | 0 | 2.4179 | 1.0639
(3,45*0,3*0,25) + (2,8*0,25*0,25)
25 | C-274351215-0 | Bed sten zakl pasu zriz | m2 | 3.13 |  | 0 |  | 0 | 0.0016255 | 0.0050878
26 | C-274351216-0 | Bed sten zakl pasu odstr | m2 | 3.13 |  | 0 |  | 0 | 0 | 0
(2*3,45*,25) + (2*2,8*0,25)
27 | C-275313611-0 | Beton zakl patek prost tr b20 | m3 | 0.2 |  | 0 |  | 0 | 2.4179 | 0.48359
(0,5*0,5*0,8)
Vnější úpravy :
28 | C-212561111-0 | Vypln odvod trativ kam hr drc 16mm | m3 | 22.5 |  | 0 |  | 0 | 1.665 | 37.4625
29 | C-212755114-0 | Trativody drenazni trubky sv 10cm | m | 75 |  | 0 |  | 0 | 0.00992 | 0.744
| 2 | ZÁKLADY A ZVLÁŠTNÍ ZAKLÁDÁNÍ CELKEM |  |  |  | 0 |  | 0 |  | 40.6358
Svislé konstrukce:
30 | C-311272123-0 | Zdi obvod tvar porob tl 375 hl | m2 | 18.6 |  | 0 |  | 0 | 0.21303 | 3.9624
(1,45*2,1) + (0,25*2,1)
(2*(0,4*2,1))
(2*3,4*2,9) - (2*2,9*2,2/2)
31 | C-311272143-0 | Zdi obvod tvar porob tl 300 hl | m2 | 35.82 |  | 0 |  | 0 | 0.1706 | 6.111
((3,45-2,5)*2,125) + ((3,45*0,5) + (2*(0,25+1)/2*3,9)
((1,75+0,25+2,95+7,3)*2,9) - (3*1,6*1,4/2) - (1*2,05) - (1,25*2,6)
(2*18,425*0,3)
32 | C-311272563-0 | Zdi vnitr tvar porob tl 250 hl | m2 | 15.94 |  | 0 |  | 0 | 0.1771 | 2.823
(2,8*2,7) + (1*2,1) + (1,5*2,85)
(3,275*2,9) - (1,6*1,4/2) - (1*2,1)
33 | C-311272583-0 | Zdi vnitr tvar porob tl 200 hl | m2 | 2.6 |  | 0 |  | 0 | 0.15152 | 0.39395
(4*0,5*1,3)
34 | C-349231811-0 | Prizdivka ci osteni tl 15cm | m2 | 1.28 |  | 0 |  | 0 | 0.2928 | 0.37478
(2,125*,3*2)
35 | C-311231114-0 | Zdi nosne ci 29 p 15 mvc 2,5 | m3 | 0.17 |  | 0 |  | 0 | 1.9535 | 0.33209
(2,8*0,2*0,3)
36 | C-342272112-0 | Pricky tvarnice porob presne tl 150mm | m2 | 18.92 |  | 0 |  | 0 | 0.10591 | 2.0038
((1,1+0,9+3,8)*2,85) - (0,8*2) + (1,4*2,85)
37 | C-342272113-0 | Pricky tvarnice porob presne tl 125mm | m2 | 53.53 |  | 0 |  | 0 | 0.088097 | 4.7158
(3*2,9) + (3,38*2,85) +((6,54+4,42)*2,7) + (3,275*2,7) - (1,6*1,4/2) -
- (0,8*2) - (3*0,7*2)
38 | C-342272114-0 | Pricky tvarnice porob presne tl 100mm | m2 | 7.2 |  | 0 |  | 0 | 0.071217 | 0.51276
(4*2,85) - (3*0,7*2)
39 | C-346272115-0 | Pricky tvarnice porob presne tl 75mm | m2 | 36.73 |  | 0 |  | 0 | 0.053407 | 1.9616
(1,65*2,85) + (2,2*2,2) + (1,46*2) + (1,32*2) - (2*0,7*2) +
+ (1,23*2,85) +((0,9+1,9+2,8)*2,85) - (2*0,7*2)
+ (0,5*2,7) + (3*0,45*2,7) + (2*0,9*(1,18+0,32))
40 | C-317141123-0 | Osaz preklad nos z tvar s -20 l 150cm | ks | 8 |  | 0 |  | 0 | 0.003 | 0.024
41 | H-59537512-1 | Preklad nenos porfix l1000 v250 s100 | ks | 3 |  | 0 |  | 0 | 0.022 | 0.066
42 | H-59537514-1 | Preklad nenos porfix l1000 v250 s125 | ks | 3 |  | 0 |  | 0 | 0.025 | 0.075
43 | H-59537524-1 | Preklad nenos porfix l1200 v250 s125 | ks | 1 |  | 0 |  | 0 | 0.03 | 0.03
44 | H-59537526-1 | Preklad nenos porfix l1200 v250 s150 | ks | 1 |  | 0 |  | 0 | 0.042 | 0.042
45 | H-59537422-1 | Preklad nosny porfix l1200 v250 s100 | ks | 3 |  | 0 |  | 0 | 0.059 | 0.177
46 | H-59537424-1 | Preklad nosny porfix l1200 v250 s125 | ks | 3 |  | 0 |  | 0 | 0.068 | 0.204
47 | H-59537432-1 | Preklad nosny porfix l1500 v250 s100 | ks | 3 |  | 0 |  | 0 | 0.073 | 0.219
48 | C-317944311-0 | Valc nosniky pripr otv do c 12 | t | 0.511 |  | 0 |  | 0 | 1.09 | 0.55699
I100: ((2*1,7)+(3*1,3)+(4*1,2)+(4*1,3)+(3*1,3)+(3*1,3)+(4*1,3)+(4*1,3)+
+(2*1,3)+(4*1,3)+(2*1,5)+(4*1,3)+(2*1,2)+(3*1,2)+(3*1,2) ) *0,00834
49 | C-317944313-0 | Valc nosniky pripr otv od c 14 do 22 | t | 0.168 |  | 0 |  | 0 | 1.09 | 0.18312
I140: ((2*2*2,9) *0,0144
50 | H-13380515-1 | Nosnik ocel i 11373 oznac 10 | t | 0.511 |  | 0 |  | 0 | 1 | 0.511
51 | H-13380525-1 | Nosnik ocel i 11373 oznac 14 | t | 0.168 |  | 0 |  | 0 | 1 | 0.168
52 | C-317234410-0 | Vyzdivka mezi nosniky ci mc | m3 | 2.32 |  | 0 |  | 0 | 2.019 | 4.6841
(2*(2,9*0,3*0,14)) + (1,7*0,3*0,1)+(1,7*0,3*0,1)+(1,3*0,45*0,1) +
+(1,2*0,75*0,1)+(1,3*0,7*0,1)+(1,3*0,45*0,1)+(1,3*0,45*0,1) +
+ (1,3*0,8*0,1)+(1,3*0,8*0,1)+(1,3*0,3*0,1)+(1,3*0,75*0,1) +
+ (1,5*0,375*0,1)+(1,3*0,75*0,1)+(1,2*0,25*0,1)+(2*(1,2*0,375*0,1))
53 | C-346991125-1 | Izolace extrud polystyren desk 5cm (ocel.nosniky) | m2 | 5.56 |  | 0 |  | 0 | 0.001599 | 0.0088904
((2*1,7)+(3*1,3)+(4*1,2)+(4*1,3)+(3*1,3)+(3*1,3)+(4*1,3)+(4*1,3)+
+(2*1,3)+(4*1,3)+(2*1,5)+(4*1,3)+(2*1,2)+(3*1,2)+(3*1,2) ) *0,1
((2*2*2,9) *0,14
54 | C-346991125-0 | Izolace polystyren deskami 5cm (venec) | m2 | 3.65 |  | 0 |  | 0 | 0.001074 | 0.0039201
|  | ((8+3,3+3,3)*0,25) |  |  |  | 0 |  | 0 |  | 0
| 3 | SVISLÉ KONSTRUKCE CELKEM |  |  |  | 0 |  | 0 |  | 30.1442
Vodorovné konstrukce:
55 | C-417321414-0 | Ztuzujici pasy bz tr b25 | m3 | 0.88 |  | 0 |  | 0 | 2.511 | 2.2096
((8+3+3)*0,25*0,25)
56 | C-417351115-0 | Bed ztuz vencu zriz | m2 | 7 |  | 0 |  | 0 | 0.002975 | 0.020825
57 | C-417351116-0 | Bed ztuz vencu odstr | m2 | 7 |  | 0 |  | 0 | 0 | 0
((8+7,4+3,3+3,3+3+3)*0,25)
58 | C-417361221-0 | Vyztuz ztuzujicich pasu ocel 10216 | t | 0.013 |  | 0 |  | 0 | 1.0168 | 0.013219
((8+3+3)/0,25*1*0,222)
59 | C-417361821-0 | Vyztuz ztuzujicich pasu ocel 10505 | t | 0.026 |  | 0 |  | 0 | 1.0168 | 0.026438
60 |  | ((8+3,3+3,3)*4*0,4*1,1) |  |  |  | 0 |  | 0 |  | 0
61 | [5 empty] | 0 |  | 0 |  | 0
| 4 | VODOROVNÉ KONSTRUKCE CELKEM |  |  |  | 0 |  | 0 |  | 2.2701
Komunikace:
62 | C-564671111-0 | Podkl kam hrub drc 63-125mm tl 25cm | m2 | 260 |  | 0 |  | 0 | 0.4809 | 125.034
63 | C-564751111-0 | Podkl kam hrub drc 32-63mm tl 15cm | m2 | 260 |  | 0 |  | 0 | 0.2916 | 75.816
64 | C-564801112-0 | Podklad ze sterkodrte tl po zhut 4cm | m2 | 260 |  | 0 |  | 0 | 0.08003 | 20.8078
65 | C-596211112-0 | Klad dlaz bet pesi zamk 6cm a 300m2 | m2 | 260 |  | 0 |  | 0 | 0.07 | 18.2
66 | H-59246001-1 | Dlaz zamk best beaton tl 6cm prirod | m2 | 260 |  | 0 |  | 0 | 0.137 | 35.62
67 | C-564751111-0 | Podkl kam hrub drc 32-63mm tl 15cm | m2 | 60 |  | 0 |  | 0 | 0.2916 | 17.496
68 | C-564801112-0 | Podklad ze sterkodrte tl po zhut 4cm | m2 | 60 |  | 0 |  | 0 | 0.08003 | 4.8018
69 | C-596211111-0 | Klad dlaz bet pesi zamk 6cm a 100m2 | m2 | 60 |  | 0 |  | 0 | 0.07 | 4.2
70 | H-59246001-1 | Dlaz zamk best beaton tl 6cm prirod | m2 | 60 |  | 0 |  | 0 | 0.137 | 8.22
71 | C-632921911-0 | Dlazba bet dlaz 4cm pisek | m2 | 17.55 |  | 0 |  | 0 | 0.23795 | 4.176
72 | [5 empty] | 0 |  | 0 |  | 0
| 5 | KOMUNIKACE CELKEM |  |  |  | 0 |  | 0 |  | 314.3716
Úpravy povrchů, podlahy a osazování výplní otvorů:
73 | C-612403399-0 | Zaplneni ryh ve stenach maltou | m2 | 12.2 |  | 0 |  | 0 | 0.10704 | 1.3059
((4*10,5) + (4*20))
74 | C-632451024-0 | Vyrov poter zdiva mc 15 tl 50mm | m2 | 13.51 |  | 0 |  | 0 | 0.12309 | 1.6629
(2*(2,8+3,12+4+4+9,15+3+4,3+2,8)*0,2) + (1,2*0,2)
75 | C-631312611-0 | Mazanina b 8cm tr b20 | m3 | 14.39 |  | 0 |  | 0 | 2.422 | 34.8523
(0,08* (7,4*3)+(2,8*0,35)+(2*1,1*0,6)+(2,5*0,3)+(1,4*0,3) +
+(5,6*4,7)+(2*1*0,45)+(4,9*9,15)+(3,95*0,35)+(1*0,45)+(0,9*0,25) +
+(4*1,5)+(1*0,75)+(4*4,005)+(1*0,75)+(1,15*0,375)+(1,46*0,3) +
+(1,32*0,3)+(3,115*4)+((1,3+1,2)/2*0,8)+(1,2*0,5)+(1*0,7)+(1*0,35) +
(2,8*4)+(1,1*0,8)+(1,1*0,7)+(5*2,8)+(4,3*2,8)+(0,9*0,75)+(1*0,6) )
76 | C-631319171-0 | Pripl za strzeni povrchu tl 8cm | m3 | 14.39 |  | 0 |  | 0 | 0 | 0
77 | C-631362021-0 | Vyztuz mazanin strkpis svar site kari | t | 0.654 |  | 0 |  | 0 | 1.0531 | 0.6887
179,86*0,00303*1,2
78 | C-632661125-0 | Poter samoniv 25mpa tl 50mm | m2 | 142.49 |  | 0 |  | 0 | 0.1094 | 15.5888
(1,5*3)+(1,1*0,5)+(1,4*0,1)+(5,6*4,7)+(2*1*0,35)+(4,9*5,2) +
+(3,95*0,35)+(1*0,35)+(1*0,05)+(4,9*3,8)-(1,25*0,9)+(1,35*0,9) +
+(2*1,5)+(1,875*1,5)+(1,1*0,65)+(1,2*4)+(1*0,65)+(1,3*1,23)+
+(0,85*1,4)+(1,2*1,23)+(1,2*1,4)+(0,9*1,675)+(1,675*1,73)+
+(3,115*4)+(1*0,35)+(1,3*0,7)+(1,2*0,425)+(1*0,6)+
+(2,35*2,8)+(1*0,5)+(0,9*2,8)+(0,9*1)+(0,9*0,65)+(1,8*0,9)+
+(4*2,8)+(1*0,7)+(1,1*0,6)
79 | C-632661128-0 | Poter samoniv 25mpa tl 65mm | m2 | 32.31 |  | 0 |  | 0 | 0.14203 | 4.5889
(5,775*3)+(2,8*0,35)+(5*2,8)
80 | C-612473201-0 | Omit zdiva vni such sm vapc ruc hlad | m2 | 129.79 |  | 0 |  | 0 | 0.0245 | 3.1799
| pod obkladem | ((0,6+0,6+2)*2) + ((1,85+1,5)*2*1,5)-(1*2) +
+ ((1,3+1,23)*2*2)-(2*0,7*2) + ((0,85+1,4)*2*2)-(0,7*2) +
+ ((1,2+1,23)*2*2)-(2*0,7*2) + ((1,2+1,4)*2*2)-(0,7*2) +
+ ((0,9+1,675)*2*1,5)-(0,7*1,5) + ((1,73+1,675)*2*2-(0,8*2) +
+ ((0,4+0,4+1)*1,2) + ((2,8+1,875)*2*2)+(2*0,65*2)-(3*0,7*2) +
+ (1,825+0,9)*2*2)-(0,7*2) + (2,2*1,2) +
+ ((2,715+1,45)*2-(0,2*0,135/2)-(0,7*2) + (1,875*2)-(0,7*2) +
+ (1,35+1)*2-(0,7*2) + (1,65*2)-(0,5*0,4/2) +
+ ((0,6+3,275)*2)-(0,95*0,8/2)+(0,6*1,2)
| nad SDK 1.08-1.14 | ((4+1,2)*2*(2,67-2,45) + ((2,7+0,85)*2*(2,67-2,45) +
+ ((2,7+1,92)*2*0,22) + ((0,9+1,675)*2*0,22) + ((1,73+1,675)*2*0,22)
81 | C-612473202-0 | Omit zdiva vni such sm vapc ruc stuk | m2 | 501.47 |  | 0 |  | 0 | 0.0295 | 14.7934
| 1.n.p. | ((3+1,5)*2*2,67)-(1,4*2,1)-(0,9*2) + ((5,6+4,7)*2*2,67)-(3*0,8*2) -
- (0,9*2) + ((2,6+3,5)*0,4) + (5,25+5,2)*2,*2,67)+((2+1,5)*2*2,67) -
- (2*0,9*2,1)-(2*0,8*2)-(1,6*1,3) + ((4,9+3,8)*2*2,67)-(0,8*2) -
-(1,6*1,3)-(1*1,3) + ((1,875+1,5)*2*2,67)-(0,8*2) + ((4+1,2)*2*2,45) -
-(2*0,8*2)-(3*0,7*2) + ((1,3+1,23)*2*2,45)-(0,85*0,25)-(2*0,7*2) +
+ ((1,4+0,85)*2*2,45-(0,85*0,25)-(0,7*2) + ((1,2+1,23)*2*2,45)-
-(1,2*0,25)-(2*0,7*2) + ((1,4+1,2)*2*2,45-(1,2*0,25)-(0,7*2) +
+ ((0,9+1,675)*2*2,45)-(0,7*2) + ((1,73+1,675)*2*2,45)-(0,8*2) +
+ ((3,115+0,4+4)*2*2,67)-(0,8*2)-(1,1*2)-(1*1,3) +
+ ((5,775+3+0,3)-(0,8*2)-(0,9*2)-(2,5*2,125) + ((2,32+2,8)*2*2,67)-
-(0,7*2)-(0,8*2)-(0,9*1,2) + ((2,8+1,875)*2*2,67)-(3*0,7*2) +
+ ((0,9+1,825)*2*2,67)-(0,7*2) + ((2,8+4)*2*2,67)-(2*0,9*2)-
-(1*1,3) + ((4,7+2,8)*2*2,67)-(0,7*2)-(0,9*2)-(2,5*2,125) +
| 2.n.p. | +((5,6+3,725+3,725)*2,6)-(1,2*2,4)-(3*0,7*2)-(0,8*2)-(0,9*2) -
-(2*1,5*1,4/2) + (5,065*2,6) + (2,4*2,6)-(1,4*1,5/2) +
+ (3,45*2,6)-(1,4*1,5/2) + ((2,715+1,45)*2,6)-(0,7*2)-(0,735*0,87/2)+
+ (1,875*2,6)-(0,7*2) + ((1,35+1)*2,6)-(0,7*2) + (1,65*2,6)-
(1,05*1,2/2) + (2*7,3*2,6)-(4*1,4*1,4/2)-(0,8*2)-(1*2,1)-(2*0,9*1,2)+
+(0,5*2,6) + (3,275+3,275+1,5)*2,6)-(2*1,5*1,4/2)-(1*2,1)
- obklad na zdivu -120,08
82 | C-612425931-0 | Omit vni osteni okna dver vap stukove | m2 | 54.67 |  | 0 |  | 0 | 0.060511 | 3.3081
((2,1+2,1+1,1)*0,5)+((2,1+2,1+1,4)*0,05)+(2*(2,1+2,1+1)*0,35) +
+ ((2,1+2,1+0,9)*0,25)+((1,4+1,4+1,8)*0,35)+((2,1+2,1+1)*0,5) +
+ ((1,4+1,4+1,8)*0,35)+((1,4+1,4+1,2)*0,35)+((2,1+2,1+1)*0,65) +
+ ((2,1+2,1+1)*0,65)+((2,1+2,1+1)*0,6)+((2,1+2,1+1,3)*0,6) +
+ ((2,55+2,55+1,2)*0,425)+((2,1+2,1+1)*0,4)+((1,2+1,2+0,9)*0,05) +
+ ((2,1+2,1+1)*0,5)+((1,2+1,2+0,9)*0,4)+((2,1+2,1+0,9)*0,65) +
+ ((2,1+2,1+1,1)*0,6)+((2,2+2,2+1)*0,7)+((1,3+1,3+1)*0,6) +
+ ((2,4+2,4+1,2)*0,3)+((2,1+2,1+1)*0,2)+(2*(1,2+1,2+0,9)*0,25 +
+ ((2,1+2,1+1)*0,25)
83 | C-610991111-0 | Zakryvani vyplni vnitr oken otv | m2 | 37.08 |  | 0 |  | 0 | 9.736e-05 | 0.0036101
84 | C-620991121-0 | Zakryvani otvor z leseni | m2 | 37.08 |  | 0 |  | 0 | 0.00010352 | 0.0038385
(1,4*2,1)+(2*1*2,1)+(1,2*2,1)+(2*0,9*2,45)+(2*2,5*2,125) +
+ (2*1,6*1,3)+(3*1*1,3)+(4*0,9*1,2)
83 | C-622421143-0 | Omit ven vap sten stukove 1-2 | m2 | 233.29 |  | 0 |  | 0 | 0.052575 | 12.2652
| fasáda | (5,8*3,2)+(8*3)+(6,2*3,2)-(1,5*0,4/2)+(2*3,3*(3,2+3,9)/2) +
+ (2*0,6*(0,7+0,2)/2)+(10,5*3,3)+(10,5*2,9)+(2*10,5*4,6/2) -
- (2*3,9*1,7/2) + (20*3,2)-(6*0,4/2) - otvory -36,16
| ostění | (2,1+2,1+1,4)*0,2)+(2,1+2,1+1)*0,2)+(2,1+2,1+1)*0,1) +
+ (2,1+2,1+1,2)*0,1)+(2*(2,45+2,45+0,9)*0,1) +
+ (2*(2,125+2,125+2,5)*0,3)+(2*(1,3+1,3+1,6)*0,3) +
+ ((1,3+1,3+1)*0,3) + (2*(1,3+1,3+1)*0,1)+(4*(1,2+1,2+0,9)*0,15)
84 | C-622471317-0 | Nater vne sten fas sloz 2 | m2 | 233.29 |  | 0 |  | 0 | 0.0021 | 0.48991
Vnější úpravy :
85 | C-631313611-0 | Mazanina b 12cm tr b20 | m3 | 0.23 |  | 0 |  | 0 | 2.422 | 0.55706
| 6 | ÚPRAVY POVRCHŮ, PODLAHY A OSAZOVÁNÍ CELKEM |  |  |  | 0 |  | 0 |  | 93.2885
Potrubí:
86 | C-871261111-1 | Mtz potr vykop trub tvrd pvc dn 125 | m | 66.5 |  | 0 |  | 0 | 6.034e-05 | 0.0040126
87 | H-28610795-1 | Trubka pvc odpadni hrd 140x2,8x1000 | ks | 62.5 |  | 0 |  | 0 | 0.00206 | 0.12875
88 | H-28650449-1 | Koleno odpadni pvc d140/2,9mm 87st | ks | 4 |  | 0 |  | 0 | 0.0011 | 0.0044
89 | H-28650473-1 | Odbocka odpadni pvc d140/140 60st | ks | 4 |  | 0 |  | 0 | 0.0011 | 0.0044
90 | C-871311111-0 | Mtz potr vykop trub tvrd pvc dn 160 | m | 10.5 |  | 0 |  | 0 | 0.00010404 | 0.0010924
91 | H-28610855-1 | Trubka pvc odpadni hrd 160x3,2x1000 | ks | 10.5 |  | 0 |  | 0 | 0.00274 | 0.02877
92 | H-28650662-1 | Koleno kanal d160/60st | ks | 4 |  | 0 |  | 0 | 0.00087 | 0.00348
93 | H-28650706-1 | Odbocky kanal d160/160 mm | ks | 4 |  | 0 |  | 0 | 0.00165 | 0.0066
94 | H-55243555-0 | Lapac střešn spavenin DN 125 | ks | 5 |  | 0 |  | 0 | 0.025 | 0.125
95 | R-894215112-2 | Cistirna odpadnich vod T5 dle zadání | ks | 1 |  | 0 |  | 0 | 0.0253 | 0.0253
96 | C-871161121-0 | Mtz potr vykop trub polyetyl dn 32 | m | 14 |  | 0 |  | 0 | 0 | 0
97 | C-879172199-0 | Pripl mtz vod pripojek dn 32-80 | ks | 1 |  | 0 |  | 0 | 0.005156 | 0.005156
98 | H-28613652-1 | Trubka tlak rpe d 32x2,9 sigma3,2 | kg | 5.2 |  | 0 |  | 0 | 0.001 | 0.0052
99 | C-891173111-0 | Mtz vodov ventil hlav pripoj dn 32 | ks | 1 |  | 0 |  | 0 | 2e-05 | 2e-05
100 | H-28655026-1 | Ventil primy hostalen 32mm | ks | 1 |  | 0 |  | 0 | 0.00033 | 0.00033
101 | C-722130234-0 | Potrubi ocel zav pozink 11343 dn 32 | m | 5 |  | 0 |  | 0 | 0.013667 | 0.068336
102 | H-31943667-0 | Oblouk 2 138210 pozink dn 5/4 | ks | 1 |  | 0 |  | 0 | 0.00067 | 0.00067
103 | H-31944437-0 | Sroub 330 138260 pozink dn 5/4 | ks | 1 |  | 0 |  | 0 | 0.00061 | 0.00061
104 | H-42280500-1 | Klapka zpetna l10-117-616p1 dn 40 | ks | 1 |  | 0 |  | 0 | 0.009 | 0.009
105 | M-350140001-0 | Cerpadlo vodar. v-1¦i-iv -d mtz | ks | 1 |  | 0 |  | 0 | 0 | 0
106 | H-42611911-1 | Cerpadlo do vrtu u-vn-1/5 | ks | 1 |  | 0 |  | 0 | 0.099 | 0.099
| 8 | POTRUBÍ CELKEM |  |  |  | 0 |  | 0 |  | 0.52013
Ostatní konstrukce a práce:
107 | C-959791112-0 | Vetraci trouby novodur js 80 mm | m | 21.9 |  | 0 |  | 0 | 0.014709 | 0.32213
108 | C-959791114-2 | Vetraci trouby novodur js 150 mm | m | 8 |  | 0 |  | 0 | 0.014709 | 0.11767
109 | C-953941411-0 | Osazeni ventilaci 0,1m2 | ks | 32 |  | 0 |  | 0 | 0.010646 | 0.34067
115 | H-55344420-1 | Pruvetr sit 150x150 | ks | 32 |  | 0 |  | 0 | 0.00059 | 0.01888
115 | R-959799001-1 | Ventilator eb 100t | ks | 10 |  | 0 |  | 0 | 0.001 | 0.01
115 | R-959799002-1 | Ventilator eb 250t | ks | 2 |  | 0 |  | 0 | 0.001 | 0.002
115 | C-953943122-0 | Osazeni vyrobku 5 kg do betonu | ks | 1 |  | 0 |  | 0 | 0.00015 | 0.00015
116 | H-53395060-2 | Patka kotevni pro sloupek | ks | 1 |  | 0 |  | 0 | 0.002 | 0.002
Vnější úpravy :
117 | C-916561111-0 | Osaz zahon obrub b zn2 s operou | m | 168.5 |  | 0 |  | 0 | 0.10564 | 17.8007
118 | C-918101111-0 | Loze pod dlaz obrub kraj beton | m3 | 10.12 |  | 0 |  | 0 | 2.3634 | 23.9176
119 | H-59217111-1 | Obrubnik zahonovy abo 4-6-t | ks | 337 |  | 0 |  | 0 | 0.018 | 6.066
120 | C-998223011-0 | Presun hmot poz kom kryt dlazd | t | 47.785 |  | 0 |  | 0 | 0
121 | C-998011001-0 | Presun pro budovy zdene vys 6 m | t | 600.3691 |  | 0 |  | 0 | 0
| 9 | OSTATNÍ KONSTRUKCE A PRÁCE CELKEM |  |  |  | 0 |  | 0 |  | 48.5978
Lešení a stavební výtahy:
122 | C-941941051-0 | Mtz leseni l rad s podl s 1,5m h 10m | m2 | 255.64 |  | 0 |  | 0 | 1.04e-06 | 0.00026587
123 | C-941941391-0 | Pripl zk mesic pouz leseni k pol 1051 | m2 | 766.92 |  | 0 |  | 0 | 0.0007703 | 0.59076
124 | C-941941851-0 | Dmtz leseni l rad s podl s 1,5m h 10m | m2 | 255.64 |  | 0 |  | 0 | 0 | 0
125 | C-941955001-0 | Les leh prac pomocne h podl 1,2m | m2 | 70 |  | 0 |  | 0 | 0.0012017 | 0.084116
126 | C-998009101-0 | Presun leseni samostatne budovane | t | 0.67514 |  | 0 |  | 0 | 0
| 94 | LEŠENÍ A STAVEBNÍ VÝTAHY CELKEM |  |  |  | 0 |  | 0 |  | 0.67514
Bourání konstrukcí:
127 | C-968061112-0 | Vyveseni dr krid oken 1,5m2 | ks | 3 |  | 0 |  | 0 | 0 | 0
128 | C-968061125-0 | Vyveseni dr krid dveri 2m2 | ks | 8 |  | 0 |  | 0 | 0 | 0
129 | C-968061136-0 | Vyveseni dr krid vrat 4m2 | ks | 2 |  | 0 |  | 0 | 0 | 0
130 | C-968062244-0 | Odstr ram oken dr jedn pevna 1m2 | m2 | 0.98 |  | 0 |  | 0 | 0.043251 | 0.042386
131 | C-968062245-0 | Odstr ram oken dr jedn pevna 2m2 | m2 | 2.16 |  | 0 |  | 0 | 0.032027 | 0.069178
132 | C-968062355-0 | Odstr ram oken dr dvoj 2m2 | m2 | 3.82 |  | 0 |  | 0 | 0.063027 | 0.24076
133 | C-968062356-0 | Odstr ram oken dr dvoj 4m2 | m2 | 4.16 |  | 0 |  | 0 | 0.054944 | 0.22857
134 | C-968062455-0 | Odstr zarubne dverni drevene 2m2 | m2 | 1.7 |  | 0 |  | 0 | 0.089201 | 0.15164
135 | C-968062559-0 | Odstraneni vrat drevenych 5m2- | m2 | 6.72 |  | 0 |  | 0 | 0.052848 | 0.35514
136 | C-968071125-0 | Vyveseni kov dveri 2m2 | ks | 2 |  | 0 |  | 0 | 0 | 0
137 | C-968071137-0 | Vyveseni kov vrat 4m2- | ks | 2 |  | 0 |  | 0 | 0 | 0
138 | C-968072455-0 | Odstr zarubne dverni kov 2m2 | m2 | 11.2 |  | 0 |  | 0 | 0.077201 | 0.86465
139 | C-968072456-0 | Odstr zarubne dverni kov 2m2- | m2 | 13.08 |  | 0 |  | 0 | 0.064027 | 0.83747
140 | C-968072876-0 | Dmtz rolety, mrize 2m2- | m2 | 4.16 |  | 0 |  | 0 | 0.002 | 0.00832
(0,9*1,2)
141 | C-967021112-0 | Prisekani osten kam smis | m2 | 1.44 |  | 0 |  | 0 | 0.075 | 0.108
142 | C-971024471-0 | Otvory 0,25m2 zdi kam mv mvc tl 75cm | ks | 22 |  | 0 |  | 0 | 0.43737 | 9.6221
143 | C-971024481-0 | Otvory 0,25m2 zdi kam mv mvc tl 90cm | ks | 8 |  | 0 |  | 0 | 0.52437 | 4.1949
144 | C-974029154-0 | Ryhy zdi kam 10x15cm | m | 6 |  | 0 |  | 0 | 0.035504 | 0.21303
145 | C-978013191-0 | Otluc omitky vnitr sten mv mvc 100% | m2 | 339.02 |  | 0 |  | 0 | 0.046 | 15.5949
((4+2,8)*2*2,4) - (2*1,1*2,2) - (1,5*1,4) +
((4,9+4,9+2,8)*2,58) - (0,45*2,58) - (1,1*2,2) - (0,9*2,2) + (2,8*0,18) +
((4+3,115)*2*2,4) - (0,9*2,1) -(1,1*2,1( - (1*1,3) +
((2,8+4,3)*2*2,4) - (0,9*2,1) -(0,9*1,2) -(1*2) +
((4,005+4)*2*2,4) - (2,76*2,1) - (0,9*2,1) - (2*1*2,1) +
((1,5+3,9)*2*2,3) - (1,3*2,1) - (0,95*2,1) -(0,9*2,2) +
((4,9+5,2)*2*2,67) - (4,9*2,67) -(0,95*2,1) -(0,9*2,2) -(1*1,3) -(1,6*1,3) +
((5,25+0,3+3,6+3,6)*2,67) - (1*2,2) - (1,6*1,3) +
((5,6+4,7)*2*3,3) -(2*1*2,2) -(0,9*2,2) -(2,8*2,9) -(1*2,1) +
(2,6*3,15) -(1*2,2) +(3*(2,7+3,15)/2) -(0,9*1,2) +(2,25*2,7) -(1*2,2) +
+ (3,45*0,15) +(1,7*2,7) +(3*(2,7+3,15)/2) -(1*2,2) -)1*2,1) +(2,8*0,55)
| ostění | (0,4*1,4) + ((2,1+2,1+1,3)*0,4) + ((2,1+2,1+0,9)*0,6) + ((2+2+1)*0,4) +
((1,2+1,2+0,9)*0,45) + ((2,1+2,1+1)*0,5 + ((1,6+1,6+1,32)*0,33 +
((1,6+1,6+1,46)*0,33) + ((2,1+2,1+(1,3+1,1)/2)*0,6) +
((1,4+1,4+1,4)*0,2) + ((1,4+1,4+2)*0,2) + ((1,4+1,4+2)*0,2) +
((2,1+2,1+0,9)*0,3) + ((2,9+2,8+2,9)*0,6) + ((2,1+2,1+1)*0,6) +
((1,2+1,2+0,9)*0,1 + (2*((2,1+2,1+1)*0,1) + ((3+3+3,45)*0,2)
146 | C-962022391-0 | Bourani zdivo nzakl kam mv mvc | m3 | 3.32 |  | 0 |  | 0 | 2.6011 | 8.6358
147 | C-974029133-0 | Ryhy zdi kam 5x10cm | m | 122 |  | 0 |  | 0 | 0.012504 | 1.5255
| stazeni zdi | ((4*10,5) + (4*20))
148 | C-974029165-0 | Ryhy zdi kam 15x20cm | m | 6 |  | 0 |  | 0 | 0.070504 | 0.42303
| odvetrani podlahy | (12*0,5)
149 | C-962032231-0 | Bourani zdivo ci pal mv mvc | m3 | 1.45 |  | 0 |  | 0 | 1.6013 | 2.3219
| pristavek venec | (2*3,3*0,4/2*0,3) + ((7,4+3,3+3,3)*0,25*0,3)
150 | C-978015291-0 | Otluc omitky ven mv mvc 1-4 st 100% | m2 | 211.6 |  | 0 |  | 0 | 0.059 | 12.4844
(5,8*3,2)+(8*3)+(6,2*3,2)-(1,5*0,4/2)+(2*3,3*3)+(10,5*3,3) +
+ (10,5*2,9)+(2*10,5*4,6/2) - (2*3,9*1,7/2) + (20*3,2)-(6*0,4/2)
| osteni | ((2,1+2,1+0,9)*0,4)+((1,2+1,2+0,9)*0,1)+(2,1+2,1+1)*0,1) +
+ (2*(1,3+1,3+1,6)*0,2)+(1,3+1,3+1)*0,2)+((2,1+2,1+1,15)*0,15) +
+ ((1,2+1,2+1,2)*0,3)+(1,4*0,3)+(2*(1,2+1,2+0,9)*0,1)
| odpocty | - ( (2,8*2,4)+(2*0,9*1,2)+1*2)+(3,45*3)+(1*2)+(0,8*0,6)+(0,4*0,6) )
- ( (2*1,6*1,3)+(1*1,3)+(1,15*2)+(1,405*1,95)+(1,36*2,2) )
- ( (1*1,3)+(1,2*2,1)+(1*2,1)+(1,5*1,3)+(2*0,9*1,2) )
151 | C-971024461-0 | Otvory 0,25m2 zdi kam mv mvc tl 60cm | ks | 1 |  | 0 |  | 0 | 0.35037 | 0.35037
152 | C-971024471-0 | Otvory 0,25m2 zdi kam mv mvc tl 75cm | ks | 3 |  | 0 |  | 0 | 0.43737 | 1.3121
153 | C-971033231-0 | Otvory 0,0225m2 zdi ci tl 15cm | ks | 1 |  | 0 |  | 0 | 0.004 | 0.004
| 96 | BOURÁNÍ KONSTRUKCÍ CELKEM |  |  |  | 0 |  | 0 |  | 59.5882
Poř. |  |  |  |  | CENA |  |  |  | HMOTNOST
čís. | Kód položky | Název položky | M.J. | Množství | Dodávka |  | Montáž
pol. |  |  |  |  | jednotková | celková | jednotková | celková | jednotková | celková
1. | 2. | 3. | 4. | 5. | 6. | 7. | 8. | 9. | 10. | 11.
PSV:
Izolace proti vodě:
154 | C-711111001-0 | Nater izol zem vlhk studena vod alp | m2 | 182.02 |  | 0 |  | 0 | 0 | 0
(7,4*3)+(2,8*0,35)+(2*1,1*0,6)+(3,45*0,3)+(1,4*0,3) +
+(5,6*4,7)+(2*1*0,45)+(4,9*9,15)+(3,95*0,35)+(1*0,45)+(0,9*0,25) +
+(4*1,5)+(1*0,75)+(4*4,005)+(1*0,75)+(1,8*0,75)+(1,46*0,3) +
+(1,32*0,3)+(3,115*4)+((1,3+1,2)/2*0,8)+(1,2*0,5)+(1*0,7)+(1*0,35) +
+ (2,8*4)+(1,1*0,8)+(1,1*0,7)+(5*2,8)+(4,3*2,8)+(0,9*0,75)+(1*0,6)
155 | H-11163151-1 | Lak alp penetral bal 20kg | t | 0.046 |  | 0 |  | 0 | 1 | 0.046
156 | C-711141559-0 | Pritaveni izol zem vlhk vod naip | m2 | 364.04 |  | 0 |  | 0 | 0.0003982 | 0.14496
(2*182,02)
157 | H-62832142-1 | Pasy tez asfalt bitubitagit profi | m2 | 200.22 |  | 0 |  | 0 | 0.0045 | 0.90099
158 | H-62836110-1 | Pasy tez asfalt foalbit al s40 | m2 | 200.22 |  | 0 |  | 0 | 0.0048 | 0.96106
(182,02*1,1)
159 | C-711111211-0 | Izolace zem vlhk stud sterk vnitr vod | m2 | 8.37 |  | 0 |  | 0 | 0.00405 | 0.033898
(1,45*2,715)+-(0,45*0,45)+(0,9*1,65)+(0,9*1,65)+(1*1,65)
160 | C-711112211-0 | Izolace zem vlhk stud sterk vnitr svi | m2 | 15.05 |  | 0 |  | 0 | 0.0042442 | 0.063875
((1+1+0,9)*2) + ((2,715+1,45)*2*0,1)+((1+1+1,45)*2) +
+ ((1,6+0,9)*2*0,1) + ((1,6+0,9)*2*0,1) + ((1,6+1)*2*0,1)
|  | Vnější úpravy : |  |  |  | 0 |  | 0 |  | 0
161 | C-711831511-0 | Montaz izol protiradon sucho svi | m2 | 75 |  | 0 |  | 0 | 0.00018739 | 0.014054
162 | H-28326110-1 | Folie nopova hdpe dekdren n8 tl 0,6mm | m2 | 75 |  | 0 |  | 0 | 0.00058 | 0.0435
163 | C-711491175-0 | Pripev kotevni lista izol nopova | m | 75 |  | 0 |  | 0 | 3.335e-05 | 0.0025013
164 | C-998711101-0 | Izol voda presun hmot vyska -6m | t | 2.2108 |  | 0 |  | 0 | 0
| 711 | IZOLACE PROTI VODĚ CELKEM |  |  |  | 0 |  | 0 |  | 2.2108
Povlakové krytiny
165 | [5 empty] | 0 |  | 0 |  | 0
166 | [5 empty] | 0 |  | 0 |  | 0
167 | C-998712102-0 | Izol povlak presun hmot vyska -12m | t | 0 |  | 0 |  | 0 | 0
| 712 | POVLAKOVÉ KRYTINY CELKEM |  |  |  | 0 |  | 0 |  | 0
Izolace tepelné:
168 | C-713111111-0 | Izol tepel stropu vrchem polozeni | m2 | 40.03 |  | 0 |  | 0 | 0 | 0
169 | H-28372203-1 | Pasy mirelon zakl pr c3-bile tl 3mm | m2 | 40.03 |  | 0 |  | 0 | 7.5e-05 | 0.0030022
(,18*(5,65*9)+(5,35*6)+(5,1*10)+(4,4*13)+3,97+1,1+2,8+(0,49*2) +
+ (0,14*2,8*2) + (0,1*(3,1*7)+(1,8*6)
170 | C-713121111-0 | Izol tepel podlah polozenim 1 vrstva | m2 | 142.49 |  | 0 |  | 0 | 0 | 0
171 | H-28375852-1 | Desky polyst eps 100 z 100x100x12cm | m2 | 142.49 |  | 0 |  | 0 | 0.003 | 0.42747
(1,5*3)+(1,1*0,5)+(1,4*0,1)+(5,6*4,7)+(2*1*0,35)+(4,9*5,2) +
+(3,95*0,35)+(1*0,35)+(1*0,05)+(4,9*3,8)-(1,25*0,9)+(1,35*0,9) +
+(2*1,5)+(1,875*1,5)+(1,1*0,65)+(1,2*4)+(1*0,65)+(1,3*1,23)+
+(0,85*1,4)+(1,2*1,23)+(1,2*1,4)+(0,9*1,675)+(1,675*1,73)+
+(3,115*4)+(1*0,35)+(1,3*0,7)+(1,2*0,425)+(1*0,6)+(5,775*3)+
+(2,8*0,35)+(2,35*2,8)+(1*0,5)+(0,9*2,8)+(0,9*1)+(0,9*0,65)+
+(1,8*0,9)+(4*2,8)+(1*0,7)+(1,1*0,6)+(5*2,8)
172 | C-713121111-0 | Izol tepel podlah polozenim 1 vrstva | m2 | 112.51 |  | 0 |  | 0 | 0 | 0
173 | H-63151484-1 | Desky mineral isover t-n tl 4 cm | m2 | 112.51 |  | 0 |  | 0 | 0.006 | 0.67506
(1,675*1,2)+(2,6*1,225)+(3*2,31) + (5,065*3,725) + (1,375*2,4) +
+ (6,55*3,45) + (1,45*2,715)-(0,45*0,45) + (1,35*1,875) +
+ (0,9*1,65) + (0,9*1,65) + (1*1,35) + (5,175*7,03)+(0,5*3,725)-
-(0,3*0,5) + (1,5*3,275)+(1*0,25)
174 | C-713111121-0 | Izol tepel stropu rovnych dratem | m2 | 141.42 |  | 0 |  | 0 | 0.00053378 | 0.075488
(7,4*3)+(4,4*(18,425+0,375))-(0,45*0,45)-(0,5*0,5)-(0,6*1,2) +
+ (18,425*1,1)+(6,84*1,1)+(8,985*1,1)
175 | C-713111131-0 | Izol tepel stropu zebrovych dratem | m2 | 81 |  | 0 |  | 0 | 0.00053378 | 0.043237
(18,425*2,3)+(6,84*2,3)+(8,985*2,3)+(2,6*4,3)-(8*0,8*1,4)
176 | C-713131121-0 | Izol tepel stren prichyceni dratem | m2 | 46.9 |  | 0 |  | 0 | 0.00053378 | 0.025034
(18,425*1,3)+(6,84*1,3)+(8,985*1,3)+(2*1*(1,3+0,3)/2)+(2,6*0,3)
177 | H-63148105-1 | Desky izol strech orsik tl 120mm | m2 | 538.64 |  | 0 |  | 0 | 0.0036 | 1.9391
( (141,42+81+46,9) *2)
178 | C-998713102-0 | Izol tepel presun hmot vyska -12m | t | 3.1884 |  | 0 |  | 0 | 0
| 713 | IZOLACE TEPELNÉ CELKEM |  |  |  | 0 |  | 0 |  | 3.1884
Konstrukce tesařské:
179 | C-762522811-0 | Dmtz tesar podlah +polst prk tl -32mm | m2 | 12.58 |  | 0 |  | 0 | 0.018 | 0.22644
(2,8*4,3)
180 | C-762811811-0 | Dmtz tesar zaklop prkna hruba | m2 | 80.16 |  | 0 |  | 0 | 0.014 | 1.1222
(2,8*4) + (3,15*4) + (2,8*4,3) + (4,9*5,2) + (5,25*3,6) - (0,8*0,08)
181 | C-762841812-0 | Dmtz tesar podhled prkna -35mm +omit | m2 | 96.18 |  | 0 |  | 0 | 0.040165 | 3.8631
(2,8*4) + (3,15*4) + (2,8*4,3) + (4,005*4) + (4,9*5,2) +
+ (5,25*3,6) - (0,8*0,08)
182 | C-762822830-0 | Dmtz tesar stropnic pl -450cm2 | m | 127.1 |  | 0 |  | 0 | 0.025165 | 3.1985
(4,4*3)+(5,1*3)+(4,4*4)+(4,7*3)+(4,4*4)+(5,3*5)+(5,7*4)
183 | C-762331921-0 | Vyrez stres vazby pl -224cm2 dl -3m | m | 30 |  | 0 |  | 0 | 0.00016502 | 0.0049507
184 | C-762331812-0 | Dmtz tesar krov vazany pl -224cm2 | m | 167.45 |  | 0 |  | 0 | 0.014 | 2.3443
(6*3,45) + (7,4) + (8*4,5) + (17*4,8) + (15*1,05)
185 | C-762331814-0 | Dmtz tesar krov vazany pl -450cm2 | m | 38.5 |  | 0 |  | 0 | 0.032 | 1.232
(10*2,2) + (16,5)
186 | C-762331815-0 | Dmtz tesar krov vazany pl 450cm2- | m | 31.2 |  | 0 |  | 0 | 0.004 | 0.1248
(3*10,4)
187 | C-762342812-0 | Dmtz latovani strech roztec -50cm | m2 | 58.5 |  | 0 |  | 0 | 0.005 | 0.2925
(6*3,45) + (4,5*8,4)
188 | C-762822110-0 | Tesar stropnice nosne pl -144cm2 | m | 12 |  | 0 |  | 0 | 0.00016502 | 0.0019803
189 | C-762822120-0 | Tesar stropnice nosne pl -288cm2 | m | 38.1 |  | 0 |  | 0 | 0.00016502 | 0.0062874
190 | C-762822130-0 | Tesar stropnice nosne pl -450cm2 | m | 200 |  | 0 |  | 0 | 0.00016502 | 0.033005
191 | H-60515202-1 | Hranol sm 1 s100-200 4000-6000 | m3 | 8.05 |  | 0 |  | 0 | 0.47 | 3.7835
192 | C-762841230-0 | Tesar podhled prkna hobl pero+drazka | m2 | 17.4 |  | 0 |  | 0 | 0.00016502 | 0.0028714
193 | H-61191677-1 | Palubky obklad sm tl18 sir -100 mm | m2 | 17.4 |  | 0 |  | 0 | 0.009 | 0.1566
(4,9*0,2)+(4,9*2,29)+(8*(0,5+0,15))
194 | C-762311101-2 | Tesar ocel. spojovaci prvky tramu | ks | 8 |  | 0 |  | 0 | 0.001 | 0.008
195 | C-762311103-0 | Tesar mtz kotevnich zelez | ks | 52 |  | 0 |  | 0 | 0.0033223 | 0.17276
196 | H-13358530-1 | Ocel pasova 11373 80x5mm | t | 0.122 |  | 0 |  | 0 | 1 | 0.122
197 | C-762313112-0 | Tesar mtz svorniku,sroubu dl -300mm | ks | 54 |  | 0 |  | 0 | 0 | 0
198 | C-762332931-0 | Doplneni tesar vazby hranoly -120cm2 | m | 498 |  | 0 |  | 0 | 0.00607 | 3.0229
199 | C-762332932-0 | Doplneni tesar vazby hranoly -224cm2 | m | 151.7 |  | 0 |  | 0 | 0.012529 | 1.9006
200 | C-762332934-0 | Doplneni tesar vazby hranoly -450cm2 | m | 40 |  | 0 |  | 0 | 0.022584 | 0.90336
201 | C-762332935-0 | Doplneni tesar vazby hranoly 450cm2- | m | 10.2 |  | 0 |  | 0 | 0.033958 | 0.34637
202 | H-60515272-1 | Hranol sm 1 180x250 200-390 | m3 | 7.2 |  | 0 |  | 0 | 0.47 | 3.384
203 | C-762341024-0 | Zabedneni strech des osb pd tl 18mm | m2 | 51.4 |  | 0 |  | 0 | 0.012403 | 0.63753
204 | C-762395000-0 | Tesar strechy spojovaci prostredky | m3 | 7.2 |  | 0 |  | 0 | 0.022 | 0.1584
205 | C-762511263-0 | Podlahy z desek osb pd tl 15mm | m2 | 309.72 |  | 0 |  | 0 | 0.010541 | 3.2647
2* (18,82*9,15)+(2,8*,25)-(3,5*0,3)-(2,5*0,3)-(1,5*0,3)-(3,5*0,3) -
- (0,25*0,3)-(2,95*0,3)-(0,45*0,45)-(0,5*0,5)-(2,6*3,5) )
206 | C-762511266-0 | Podlahy z desek osb pd tl 22mm | m2 | 112.51 |  | 0 |  | 0 | 0.014766 | 1.6613
207 |  | (1,675*1,2)+(2,6*1,225)+(3*2,31) + (5,065*3,725) + (1,375*2,4) + |  |  |  | 0 |  | 0 |  | 0
208 |  | + (6,55*3,45) + (1,45*2,715)-(0,45*0,45) + (1,35*1,875) + |  |  |  | 0 |  | 0 |  | 0
209 |  | + (0,9*1,65) + (0,9*1,65) + (1*1,35) + (1*1,65) + (5,175*7,03)+ |  |  |  | 0 |  | 0 |  | 0
210 |  | +(0,5*3,725)-(0,3*0,5) + (1,5*3,275)+(1*0,25) |  |  |  | 0 |  | 0 |  | 0
211 | C-762511264-0 | Podlahy z desek osb pd tl 18mm | m2 | 69.25 |  | 0 |  | 0 | 0.012377
(18,425*3,8)-(0,7*1,1)
212 | C-998762102-0 | Konstr tesar presun hmot vyska -12m | t | 31.9749 |  | 0 |  | 0 | 0
| 762 | KONSTRUKCE TESAŘSKÉ CELKEM |  |  |  | 0 |  | 0 |  | 31.9749
Konstrukce sádrokartonové:
213 | C-763113115-0 | Pricky sdk w115 12,5+12,5 gkb 205mm | m2 | 70.11 |  | 0 |  | 0 | 0.044947 | 3.1513
(9,15*3,05) - (2*(2,3*2,1/2)) + (18,4*1,27) + (15,8*1,27) + (2,6*0,7) +
+ (2*0,9*(0,7+1,27)/2)
214 | C-763111111-0 | Pricky sdk w111 12,5 gkb 75mm | m2 | 9.22 |  | 0 |  | 0 | 0.022826 | 0.21046
(3,725*2,67) - (1,6*1,5/2) - (2*0,8*2) - (1,375*2,67)
215 | C-763111131-0 | Pricky sdk w111 12,5 gkbi 75mm | m2 | 26.36 |  | 0 |  | 0 | 0.022826 | 0.60171
(1,42*1,94) + (3,05*1,62) + (3*2,67) + (1,65*2,67) - (2*1,15*1/2) +
+ (1,875*2,67) + (0,9*2,67)
216 | C-763111133-0 | Pricky sdk w111 12,5 gkbi 125mm | m2 | 7.44 |  | 0 |  | 0 | 0.024143 | 0.17963
(3*2,67) - (1,15*1/2)
217 | C-763132220-0 | Podhledy sdk d112 15 gkf | m2 | 167.14 |  | 0 |  | 0 | 0.018195 | 3.0411
(1,5*3)+(5,6*4,7)-(2,6*3,5)+(4,9*5,2)+(3,95*0,35)+(4,9*3,8) -
-(1,25*0,9)+(1,1*0,9) +(2*1,5)+(1,875*1,5)+(1,2*4)+(3,115*4)+
+(5,775*3)+(2,35*2,8)+(4*2,8)+(4,7*2,8)
218 | C-763132420-0 | Podhledy sdk d112 15 gkfi | m2 | 10.02 |  | 0 |  | 0 | 0.0183 | 0.18337
(0,85*1,23)+(0,85*1,5)+(1,2*1,23)+(1,2*1,5)+(0,9*1,675) +
+(1,675*1,73)+ (0,9*2,8)+(0,9*1)+(1,8*0,9)
219 | C-763132111-1 | Podhledy sdk d112 15 gkb | m2 | 51.78 |  | 0 |  | 0 | 0.017651 | 0.91395
(5,6*2,1)+(6,55*4,1)+(5,175*4,1)+(0,5*2,1)-(0,3*0,5) - (8*0,8*1,4)
220 | C-763133311-1 | Podhledy sdk d113 15 gkbi | m2 | 10.7 |  | 0 |  | 0 | 0.015783 | 0.16888
(4,525*1,85)+(1,5*1,65)-(0,45*0,35)
221 | C-763161112-1 | Podkr sdk k311 sik dr 1vr gkb 15 | m2 | 65.7 |  | 0 |  | 0 | 0.01742 | 1.1445
(2,6*3,5)+(3*2,1)+(2*6,55*2,1)+(5,175*2,1)+(5,675*2,1)
222 | C-763161132-1 | Podkr sdk k311 sik dr 1vr gkbi 15 | m2 | 12.65 |  | 0 |  | 0 | 0.01555 | 0.19671
(4,525*2,1)+(1,5*2,1)
223 | C-763168221-0 | Obl sloup sdk k255 16x16cm gkf 12,5 | m | 2.7 |  | 0 |  | 0 | 0.0091288 | 0.024648
224 | C-998763101-0 | Drevostavby presun hmot | t | 9.8163 |  | 0 |  | 0 | 0
| 763 | KONSTRUKCE SÁDROKARTONOVÉ CELKEM |  |  |  | 0 |  | 0 |  | 9.8163
Konstrukce klempířské:
225 | C-764332861-0 | Klemp dmtz lem zdi tk+kr pl 660 45s | m | 8 |  | 0 |  | 0 | 0.003 | 0.024
226 | C-764352811-0 | Klemp dmtz zlab pulkruhov rs 330 45s | m | 8.5 |  | 0 |  | 0 | 0.003 | 0.0255
227 | C-764454801-0 | Klemp dmtz trub odpad kruh d 100 | m | 3 |  | 0 |  | 0 | 0.002 | 0.006
228 | C-764339831-0 | Klemp dmtz lem komin hlad ploch 45s | m2 | 2 |  | 0 |  | 0 | 0.007 | 0.014
229 | C-764339210-0 | Klemp pz lem komin vln kryt plocha | m2 | 2 |  | 0 |  | 0 | 0.006831 | 0.013662
230 | C-764392220-0 | Klemp pz uzlabi rs 330 | m | 10.5 |  | 0 |  | 0 | 0.002278 | 0.023919
231 | C-764331230-0 | Klemp pz lem zdi tk rs 330 | m | 1.6 |  | 0 |  | 0 | 0.0019647 | 0.0031435
232 | C-764352203-0 | Klemp pz zlab podok pul rs 330 dl5m- | m | 10.6 |  | 0 |  | 0 | 0.0030753 | 0.032598
233 | C-764359211-0 | Klemp pz zlab kotlik konicky tr-100 | ks | 1 |  | 0 |  | 0 | 0.0016511 | 0.0016511
234 | C-764410240-0 | Klemp pz oplech parapet rs 250 | m | 6.6 |  | 0 |  | 0 | 0.0029033 | 0.019161
235 | C-764410250-0 | Klemp pz oplech parapet rs 330 | m | 3.2 |  | 0 |  | 0 | 0.0033351 | 0.010672
236 | C-764454202-0 | Klemp pz trouby odp kruh d100 | m | 10 |  | 0 |  | 0 | 0.0026116 | 0.026116
237 | C-998764101-0 | Konstr klempir presun hmot vyska -6m | t | 0.20042 |  | 0 |  | 0 | 0
| 764 | KONSTRUKCE KLEMPÍŘSKÉ CELKEM |  |  |  | 0 |  | 0 |  | 0.20042
Tvrdé krytiny:
238 | C-765312813-0 | Odstr kryt draz na sucho k pouziti | m2 | 291.84 |  | 0 |  | 0 | 0.021 | 6.1286
(2*7,4*20,4) - (8,4*0,7) - (4*1,9*3,65/2) + (2*3,8*2,7/2) -
- (0,45*0,6) - (0,5*0,65)
239 | C-765318863-0 | Odstr hrebenac mal zvetrala k pouziti | m | 31 |  | 0 |  | 0 | 0.011 | 0.341
(16,4) + (4*3,65)
240 | C-765323870-0 | Odstr kryt vlc vln konstr k pouziti | m2 | 37.8 |  | 0 |  | 0 | 0.011 | 0.4158
(4,5*8,4)
241 | C-765331212-4 | Zastr bramac draz na sucho jedn mtz | m2 | 291.84 |  | 0 |  | 0 | 7.7928e-05 | 0.022743
dtto demontaz
242 | C-765331212-0 | Zastr bramac draz na sucho jedn | m2 | 32.34 |  | 0 |  | 0 | 0.046338 | 1.4986
(2*7,4*20,4) - (10,5*1,45) - (4*1,9*3,65/2) + (2*3,8*2,7/2) -
- (0,45*0,6) - (0,5*0,65) - (8*0,8*1,4) - (0,46*0,61)
+ (10,5*4,85) - 291,84
243 | C-765331231-4 | Hreben bramac draz na sucho mtz | m | 16.4 |  | 0 |  | 0 | 0.0016302 | 0.026736
244 | C-765331251-4 | Narozi bramac draz na sucho mtz | m | 14.6 |  | 0 |  | 0 | 0.0016236 | 0.023705
(4*3,65)
245 | C-765331261-4 | Zakonc stit hran bramac draz mtz | m | 19.2 |  | 0 |  | 0 | 4.228e-05 | 0.00081178
(4*4,8)
246 | C-765331261-0 | Zakonc stit hran bramac draz | m | 9.8 |  | 0 |  | 0 | 0.025242 | 0.24737
(2*4,9)
247 | C-765331652-0 | Plosina stoupaci bramac s 88cm | ks | 2 |  | 0 |  | 0 | 0.022497 | 0.044995
248 | H-61114790-1 | Vylez stresni velux 46x61 gvk | ks | 1 |  | 0 |  | 0 | 0.009 | 0.009
249 | H-59244129-0 | Taska bramac odvetr z uh vc krytu | ks | 5 |  | 0 |  | 0 | 0.00192 | 0.0096
250 | H-59244131-0 | Spojka pruzna odvetr bramac js 100mm | ks | 5 |  | 0 |  | 0 | 0.0005 | 0.0025
251 | C-998765101-0 | Krytiny tvrde presun hmot vyska -6m | t | 8.7715 |  | 0 |  | 0 | 0
| 765 | TVRDÉ KRYTINY CELKEM |  |  |  | 0 |  | 0 |  | 8.7715
Konstrukce truhlářské:
252 | C-766661112-0 | Dvere kpl oc zar -0,8m 1kr | ks | 28 |  | 0 |  | 0 | 0 | 0
253 | C-766661122-0 | Dvere kpl oc zar 0,8m- 1kr | ks | 3 |  | 0 |  | 0 | 0 | 0
254 | H-61162844-2 | Dvere vnitrni kazetove fol pln 90x197 (1) | ks | 1 |  | 0 |  | 0 | 0.018 | 0.018
255 | H-61162843-2 | Dvere vnitrni kazetove fol pln 80x197 (2) (3) | ks | 9 |  | 0 |  | 0 | 0.017 | 0.153
256 | H-61162844-1 | Dvere vnitrni hladke fol pln 90x197 (4) | ks | 1 |  | 0 |  | 0 | 0.018 | 0.018
257 | H-61162843-1 | Dvere vnitrni hladke fol pln 80x197 (5) | ks | 1 |  | 0 |  | 0 | 0.017 | 0.017
258 | H-61162842-1 | Dvere vnitrni hladke fol pln 70x197 (6) | ks | 11 |  | 0 |  | 0 | 0.0155 | 0.1705
259 | H-61162842-2 | Dvere vnitrni kazetove fol pln 70x197 (7) | ks | 7 |  | 0 |  | 0 | 0.0155 | 0.1085
260 | H-61162845-1 | Dvere vnitrni hladke fol posuvne 110x197 | ks | 1 |  | 0 |  | 0 | 0.023 | 0.023
261 | R-766662131-0 | Zaruben oblozkova fol. buk -170mm 1kr. -900 | ks | 30 |  | 0 |  | 0 | 0.01 | 0.3
262 | R-766662132-0 | Zaruben oblozkova fol. buk -350mm 1kr. -900 | ks | 1 |  | 0 |  | 0 | 0.01 | 0.01
263 | R-766105470-2 | Kovani cobra laura ms klika | ks | 23 |  | 0 |  | 0 | 0 | 0
264 | R-766105471-2 | Kovani cobra laura ms wc | ks | 8 |  | 0 |  | 0 | 0 | 0
265 | H-55147052-1 | Madlo invalidni rovne bile 50 cm | ks | 2 |  | 0 |  | 0 | 0.001 | 0.002
266 | H-55147055-1 | Madlo invalidni rovne bile 80 cm | ks | 1 |  | 0 |  | 0 | 0.001 | 0.001
267 | C-766695212-0 | Prah dveri 1kr s -10cm | ks | 26 |  | 0 |  | 0 | 1.4486e-05 | 0.00037664
268 | H-61187136-1 | Prah dub dl 72 sir 10cm | ks | 18 |  | 0 |  | 0 | 0.00108 | 0.01944
269 | H-61187156-1 | Prah dub dl 82 sir 10cm | ks | 10 |  | 0 |  | 0 | 0.00123 | 0.0123
270 | H-61187176-1 | Prah dub dl 92 sir 10cm | ks | 2 |  | 0 |  | 0 | 0.00138 | 0.00276
271 | R-766661132-1 | Dvere vchodove plast 2kr 1400/2100 d1 | ks | 1 |  | 0 |  | 0 | 0.1 | 0.1
272 | R-766661132-2 | Dvere vchodove plast 1kr 1000/2100 d2 | ks | 2 |  | 0 |  | 0 | 0.05 | 0.1
273 | R-766661132-3 | Dvere vchodove plast 1kr 1200/2100 d3 | ks | 1 |  | 0 |  | 0 | 0.06 | 0.06
274 | R-766661132-4 | Dvere vchodove plast 1kr 900/2450 d4 | ks | 2 |  | 0 |  | 0 | 0.07 | 0.14
275 | C-766622233-0 | Okna kpl otev zazd ram -1,45m2 2kr | ks | 7 |  | 0 |  | 0 | 0.001618 | 0.011326
276 | C-766622244-0 | Okna kpl otev zazd ram -2,5m2 3kr | ks | 2 |  | 0 |  | 0 | 0.002055 | 0.00411
277 | H-61143081-1 | Okno plast 1600x1300 o1,s1 | ks | 2 |  | 0 |  | 0 | 0.0281 | 0.0562
278 | H-61143061-1 | Okno plast 1000x1300 o1,s1 | ks | 3 |  | 0 |  | 0 | 0.0251 | 0.0753
279 | H-61143031-1 | Okno plast 900x1200 o1,s1 | ks | 4 |  | 0 |  | 0 | 0.0181 | 0.0724
280 | C-766624024-0 | Okna kpl kyvna dr kce -1,45m2 1kr | ks | 9 |  | 0 |  | 0 | 0.003285 | 0.029565
281 | H-61113073-1 | Okno stresni velux 78x140 gpu m08 0060gr | ks | 8 |  | 0 |  | 0 | 0.0405 | 0.324
282 | H-61114081-1 | Lemovani velux 78x140 edw 1000 | ks | 8 |  | 0 |  | 0 | 0.004 | 0.032
283 | H-61114669-2 | Velux zatepl sada bdx 2000 78x118 | ks | 8 |  | 0 |  | 0 | 0.006 | 0.048
284 | H-61114654-1 | Osteni velux 78x140 lsb | ks | 8 |  | 0 |  | 0 | 0.018 | 0.144
285 | H-61114790-1 | Vylez stresni velux 46x61 gvk | ks | 1 |  | 0 |  | 0 | 0.009 | 0.009
286 | C-766495100-0 | Vylez skladaci schody triant lux ei15 therm | ks | 1 |  | 0 |  | 0 | 0.00016502 | 0.00016502
287 | R-766211220-0 | Schody drevene stupne a zabradli ocel nosnik | ks | 1 |  | 0 |  | 0 | 0 | 0
288 | C-766694111-0 | Truhl parapet s -30 dl -100cm | ks | 1 |  | 0 |  | 0 | 1.9486e-05 | 1.9486e-05
289 | C-766694121-0 | Truhl parapet s 30- dl -100cm | ks | 6 |  | 0 |  | 0 | 3.8973e-05 | 0.00023384
290 | C-766694122-0 | Truhl parapet s 30- dl -160cm | ks | 2 |  | 0 |  | 0 | 5.8459e-05 | 0.00011692
291 | H-60775512-2 | Des parap werzalit 1str vnitr-s250 | m | 0.9 |  | 0 |  | 0 | 0.0051 | 0.00459
292 | H-60775514-2 | Des parap werzalit 1str vnitr-s500 | m | 8.9 |  | 0 |  | 0 | 0.01 | 0.089
293 |  | (0,9*3)+(1*3)+(1,6*2)
294 | C-998766101-0 | Konstr truhlar presun hmot vyska -6m | t | 2.1559 |  | 0 |  | 0 | 0
| 766 | KONSTRUKCE TRUHLÁŘSKÉ CELKEM |  |  |  | 0 |  | 0 |  | 2.1559
Kovové doplňkové konstrukce:
295 | C-767995105-0 | Kdk mtz atypu hmotnost celkem -100kg | kg | 595 |  | 0 |  | 0 | 6.0875e-05 | 0.036221
296 | H-13335420-1 | Uhelnik nerovnoram 11373 110x70x8mm | t | 0.272 |  | 0 |  | 0 | 1 | 0.272
297 | H-13335460-1 | Uhelnik nerovnoram 11373 140x90x8mm | t | 0.323 |  | 0 |  | 0 | 1 | 0.323
| krov | L 140/90/8 ((2*5,5) + (2*6))*14,04
L 110/70/8 ((2*5,9) + (2*6,5))*10,95
298 | C-767995107-0 | Kdk mtz atypu hmotnost celkem -500kg | kg | 739 |  | 0 |  | 0 | 5.78e-05 | 0.042714
299 | H-13384340-2 | Nosnik ocel u 11373 oznac 16-24 | t | 0.739 |  | 0 |  | 0 | 1 | 0.739
U200 (4*7,3)*25,3
300 | C-767995104-0 | Kdk mtz atypu hmotnost celkem -50kg | kg | 977 |  | 0 |  | 0 | 6.3408e-05 | 0.06195
301 | H-13358535-1 | Ocel pasova 11373 80x10mm | t | 0.795 |  | 0 |  | 0 | 1 | 0.795
302 | H-13612838-1 | Plech 11375.1 15x1250x2500mm | t | 0.209 |  | 0 |  | 0 | 1 | 0.209
303 | H-30901575-1 | Sroub hruby 021301 4d 24x1000 | t ks | 0.008 |  | 0 |  | 0 | 3.656 | 0.029248
304 | H-31110430-0 | Matice 6hran hrube 021601 24 | t ks | 0.016 |  | 0 |  | 0 | 0.105 | 0.00168
305 | H-31120582-1 | Podlozky presne 021702 b 26 | t ks | 0.016 |  | 0 |  | 0 | 0.0307 | 0.0004912
| stažení zdí | ((4*10,5) + (4*20)) * 6,28
306 | R-767651101-1 | Vrata sekcní 2500/2125, proskl. pas | ks | 2 |  | 0 |  | 0 | 0.06 | 0.12
307 | C-998767101-0 | Kovove d konst presun hmot vyska -6m | t | 2.6303 |  | 0 |  | 0 | 0
| 767 | KOVOVÉ DOPLŇKOVÉ KONSTRUKCE CELKEM |  |  |  | 0 |  | 0 |  | 2.6303
Podlahy z dlaždic:
308 | C-771441014-0 | Soklik hutny rovny 200x100 v100 mc | m | 144.29 |  | 0 |  | 0 | 0.005176 | 0.74684
309 | C-771575107-0 | Podlahy keram rezne hlad 200x200 lep | m2 | 172.03 |  | 0 |  | 0 | 0.00491 | 0.84467
(1,675*1,2)+(2,6*1,225)+(3*2,31) + (1,45*2,715)-(0,45*0,45) +
+ (1,35*1,875) + (0,9*1,65) + (0,9*1,65) + (1*1,35) + (1*1,65) +
+ (1,5*3,275)+(1*0,25)
310 | H-59764050-1 | Dlaz hl povrch a 200x200x10 2 | m2 | 225.49 |  | 0 |  | 0 | 0.018 | 4.0588
((144,29/6)+172,03)*1,15
311 | C-998771101-0 | Dlazby presun hmot vyska -6m | t | 5.6503 |  | 0 |  | 0 | 0
| 771 | PODLAHY Z DLAŽDIC CELKEM |  |  |  | 0 |  | 0 |  | 5.6503
Podlahy kamenné:
312 | [5 empty] | 0 |  | 0 |  | 0
313 | [5 empty] | 0 |  | 0 |  | 0
314 | C-998772101-0 | Dlazby kamenne presun hmot vyska -6m | t | 0 |  | 0 |  | 0 | 0
| 772 | PODLAHY KAMENNÉ CELKEM |  |  |  | 0 |  | 0 |  | 0
Podlahy parketové a plovoucí:
315 | [5 empty] | 0 |  | 0 |  | 0
316 | [5 empty] | 0 |  | 0 |  | 0
317 | C-998775101-0 | Podlahy vlys presun hmot vyska -6m | t | 0 |  | 0 |  | 0 | 0
| 775 | PODLAHY PARKETOVÉ A PLOVOUCÍ CELKEM |  |  |  | 0 |  | 0 |  | 0
Podlahy povlakové:
318 | C-776572100-0 | Podlahy povlak text pasy lepeni | m2 | 82.82 |  | 0 |  | 0 | 0.00036504 | 0.030233
319 | H-69740220-1 | Koberec zatezovy brisbane | m2 | 82.82 |  | 0 |  | 0 | 0.0024 | 0.19877
(5,065*3,725) + (1,375*2,4) + (6,55*3,45) +
+ (5,175*7,03)+(0,5*3,725)-(0,3*0,5)
320 | C-777551933-0 | Oprava unifil p tl 3mm | m2 | 82.82 |  | 0 |  | 0 | 0.0019 | 0.15736
321 | C-998776101-0 | Podlahy povlak presun hmot vyska -6m | t | 0.38636 |  | 0 |  | 0 | 0
| 776 | PODLAHY POVLAKOVÉ CELKEM |  |  |  | 0 |  | 0 |  | 0.38636
Podlahy syntetické:
322 | [5 empty] | 0 |  | 0 |  | 0
323 | [5 empty] | 0 |  | 0 |  | 0
324 | C-998777101-0 | Podlahy syntet presun hmot vyska -6m | t | 0 |  | 0 |  | 0 | 0
| 777 | PODLAHY SYNTETICKÉ CELKEM |  |  |  | 0 |  | 0 |  | 0
Obklady:
325 | C-781415013-0 | Obklad vni porovin 150x150 lep | m2 | 157.33 |  | 0 |  | 0 | 0.0025463 | 0.40061
| m. 1,06 | ((0,6+0,6+2)*2)
| m. 1,07 | ((1,85+1,5)*2*1,5)-(1*2)
| m. 1,09 | ((1,3+1,23)*2*2)-(2*0,7*2)
| m. 1,10 | ((0,85+1,4)*2*2)-(0,7*2)
| m. 1,11 | ((1,2+1,23)*2*2)-(2*0,7*2)
| m. 1,12 | ((1,2+1,4)*2*2)-(0,7*2)
| m. 1,13 | ((0,9+1,675)*2*1,5)-(0,7*1,5)
| m. 1,14 | ((1,73+1,675)*2*2-(0,8*2)
| m. 1,15 | ((0,4+0,4+1)*1,2)
| m. 1,18 | ((2,8+1,875)*2*2)+(2*0,65*2)-(3*0,7*2)
| m. 1,19 | (1,825+0,9)*2*2)-(0,7*2)
| m. 1,20 | (2,2*1,2)
| m. 2,05 | ((2,715+1,45)*2*2)-(1,45*0,135)-(2*0,2*0,135/2)-(0,7*2)
| m. 2,06 | ((1,35+1,875)*2*2)-(3*0,7*2)
| m. 2,07 | ((0,9+1,65)*2*2)-(0,9*0,4)-(0,7*2)-(2*0,5*0,4/2)
| m. 2,08 | ((0,9+1,65)*2*1,5)-(0,7*1,5)
| m. 2,09 | ((1,35+1)*2,*2)-(2*0,7*2)
| m. 2,10 | ((1,65+1)*2*2)-(1*0,4)-(2*0,5*0,4/2)-(0,7*2)
| m. 2,12 | ((0,6*3,275)*2)-(0,95*0,8/2)+(0,6*1,2)
326 | H-59765590-0 | Obkl keram jb b hl 150x150 ot3 1 | m2 | 180.93 |  | 0 |  | 0 | 0.021 | 3.7995
(157,33*1,15)
327 | C-998781101-0 | Obklady presun hmot vyska -6m | t | 4.2001 |  | 0 |  | 0 | 0
| 781 | OBKLADY CELKEM |  |  |  | 0 |  | 0 |  | 4.2001
Obklady kamenné:
328 | [5 empty] | 0 |  | 0 |  | 0
329 | [5 empty] | 0 |  | 0 |  | 0
330 | C-998782101-0 | Obklady kamen presun hmot vyska -6m | t | 0 |  | 0 |  | 0 | 0
| 782 | OBKLADY KAMENNÉ CELKEM |  |  |  | 0 |  | 0 |  | 0
Nátěry:
331 | C-783617100-0 | Nater olejov truhlar kce 2l | m2 | 17.4 |  | 0 |  | 0 | 0.00033371 | 0.0058066
(4,9*0,2)+(4,9*2,29)+(8*(0,5+0,15))
332 | C-783782103-0 | Nater imprg cf tesar kce 3 | m2 | 484.97 |  | 0 |  | 0 | 0.00048377 | 0.23461
333 | C-783824120-0 | Nater syntet beton 2+1e | m2 | 32.31 |  | 0 |  | 0 | 0.00060698 | 0.019611
(5,775*3)+(2,8*0,35)+(5*2,8)
334 | C-783822930-0 | Nater syntet stena 2+1e+1pt | m2 | 28.23 |  | 0 |  | 0 | 0.00090389 | 0.025517
335 |  | ((2,35+2,8)*2*2,67)-(0,7*2)-(0,8*2)-(0,9*2) |  |  |  | 0 |  | 0 |  | 0
| 783 | NÁTĚRY CELKEM |  |  |  | 0 |  | 0 |  | 0.28555
Malby:
336 | C-784413301-0 | Malba 2xpacok 1xbileni mistn v 3,8m | m2 | 556.14 |  | 0 |  | 0 | 0.00028225 | 0.15697
om.stuk.+osteni: (501,47+54,67)
337 | C-784452261-0 | Malba 1xprimal 1bar mistn v 3,8m | m2 | 932.01 |  | 0 |  | 0 | 0.00024965 | 0.23268
dtto - satna + sdk: 556,14 -28,23 +
| sdk prizemi | (1,5*3)+(5,6*4,7)-(2,6*3,5)+(4,9*5,2)+(3,95*0,35)+(4,9*3,8) -
-(1,25*0,9)+(1,1*0,9) +(2*1,5)+(1,875*1,5)+(1,2*4)+(3,115*4)+
+(5,775*3)+(2,35*2,8)+(4*2,8)+(4,7*2,8)
| sdk podkr. steny | ((1,675+3)*1,2)+(2,6*0,3)+(2*(0,3+1,2)/2*1,025)+((2,6+2,475)*0,4)
((1,375+1,2)*2,6)-(0,8*2)+((3,725+3,725)*2,6)-(2*1,5*1,4/2)
(5,065*1,2)-(2*0,8*2)+((1,375+2,4)*2,6)-(1,5*1,4/2)+(1,375*1,2)-(0,8*2)
(3,45*2,6)-(1,5*1,4/2)+(6,55*1,2)+(1,45*1,865)+(2,715*2,6)-(0,9*0,73/2)
- ( (1,45*1,865)+(2,715*2)-(0,2*0,135/2) ) +((1,35+1,35+1,875)*0,6)
(0,9*2,6)+(0,9*1,6)+(2*1,65*2,6)-(2*1,2*1/2)-(0,7*2)
- ( (0,9*2)+(0,9*1,6)+(2*1,65*2)-(2*0,5*0,45/2)-(0,7*2) )
(0,9*2,6)+(0,9*1,6)+(2*1,65*2,6)-(2*1,2*1/2)-(0,7*2)
-( ((0,9+1,65)*2*1,5)-(0,7*1,5) ) + ((1,35+1)*0,6) )
((1,65+1+1)*2,6)-(0,7*2)-(1*1)-(1,2*1/2)
- ( ((1,65+1+1)*2)-(0,7*2)-(1*0,4)-(0,5*0,4/2))
(5,875*1,2)+(5,175*1,2) + (1,5*1,2)
| sdk podkr. strop | (0,85*1,23)+(0,85*1,5)+(1,2*1,23)+(1,2*1,5)+(0,9*1,675) +
+(1,675*1,73)+ (0,9*2,8)+(0,9*1)+(1,8*0,9)
(1,675*1,2)+(5,6*2,1)+(3*2,1)+(2,6*3,5)+(5,065*2,1)+(5,065*2,1) +
+ (1,375*0,8)+(1,375*2,1)+(6,55*1,8)+(6,55*2,1)+(5,175*4,1) +
+ (0,5*2,1)-(0,3*0,5)+(5,175*2,1)+(5,675*2,1)-(8*0,8*1,4) +
+ (1,45*1,85)+(1,45*1,15)+(1,35*1,875)+(2*0,9*0,4)+(2*0,9*1,7) +
+ (1*0,4)+(1*1,7)+(1*1,35)+(1,5*1,65)+(1,5*2,1)
| 784 | MALBY CELKEM |  |  |  | 0 |  | 0 |  | 0.38965
Poř. |  |  |  |  | CENA |  |  |  | HMOTNOST
čís. | Kód položky | Název položky | M.J. | Množství | Dodávka |  | Montáž
pol. |  |  |  |  | jednotková | celková | jednotková | celková | jednotková | celková
1. | 2. | 3. | 4. | 5. | 6. | 7. | 8. | 9. | 10. | 11.
INSTALACE:
Zdravotně technické instalace:
338 |  | Kanalizace vnitrni - priloha | kpl | 1 |  | 0 | 0 | 0 |  | 0
339 |  | Vodovod vnitrni - priloha | kpl | 1 |  | 0 | 0 | 0 |  | 0
340 |  | Plynovod vnitrni - priloha | kpl | 1 |  | 0 | 0 | 0 |  | 0
| 720 | ZDRAVOTNĚ TECHNICKÉ INSTALACE CELKEM |  |  |  | 0 |  | 0 |  | 0
Ústřední vytápění:
341 |  | Ustredni topení - priloha | kpl | 1 |  | 0 | 0 | 0 |  | 0
342 | [5 empty] | 0 |  | 0 |  | 0
343 | [5 empty] | 0 |  | 0 |  | 0
| 730 | ÚSTŘEDNÍ VYTÁPĚNÍ CELKEM |  |  |  | 0 |  | 0 |  | 0
MONTÁŽNÍ PRÁCE:
M Silnoproud:
344 |  | Silnoproud - priloha | kpl | 1 | 0 | 0 | 0 | 0 |  | 0
345 |  | Bleskosvod - priloha | kpl | 1 | 0 | 0 | 0 | 0 |  | 0
346 | [5 empty] | 0 |  | 0 |  | 0
| 21 | M SILNOPROUD CELKEM |  |  |  | 0 |  | 0 |  | 0
M Slaboproud:
347 | [5 empty] | 0 |  | 0 |  | 0
348 | [5 empty] | 0 |  | 0 |  | 0
349 | [5 empty] | 0 |  | 0 |  | 0
| 22 | M SLABOPROUD CELKEM |  |  |  | 0 |  | 0 |  | 0
M Vzduchotechnika:
350 | [5 empty] | 0 |  | 0 |  | 0
351 | [5 empty] | 0 |  | 0 |  | 0
352 | [5 empty] | 0 |  | 0 |  | 0
| 24 | M VZDUCHOTECHNIKA CELKEM |  |  |  | 0 |  | 0 |  | 0
M Výtahy a dopravní zařízení:
353 | [5 empty] | 0 |  | 0 |  | 0
354 | [5 empty] | 0 |  | 0 |  | 0
355 | [5 empty] | 0 |  | 0 |  | 0
| 33 | M VÝTAHY A DOPRAVNÍ ZAŘÍZENÍ CELKEM |  |  |  | 0 |  | 0 |  | 0
M Konstrukce ocelové:
356 | [5 empty] | 0 |  | 0 |  | 0
357 | [5 empty] | 0 |  | 0 |  | 0
358 | [5 empty] | 0 |  | 0 |  | 0
| 43 | M KONSTRUKCE OCELOVÉ CELKEM |  |  |  | 0 |  | 0 |  | 0

## UT
a k c e : |  | REKONSTRUKCE OBJEKTU
BÝVALÉHO OBECNÍHO ÚŘADU
V OBCI STARKOČ čp 26
i n v e s t o : |  | OBEC STARKOČ, STARKOČ 90
286 01 ČÁSLAV
Ú S T Ř E D N Í V Y T Á P Ě N Í
NÁVRH OTOPNÉHO SYSTÉMU
Otopný systém navržen o teplotním spádu 55/45C.
1. N P :
-101- | ZÁDVEŘÍ |  | 20C | 5,0m2 | 1012W | RADIK typ 22VK v600 d1200
-102- | HALA |  | 20C | 27,0m2 | 591W | RADIK typ 22VK v600 d800
-103- | KANCELÁŘ |  | 20C | 25,1m2 | 1624W | 2xRADIK typ 22VK v600 d1200
-104- | KANCELÁŘ |  | 20C | 17,5m2 | 1338W | 2xRADIK typ 22VK v600 d1000
-105- | KANCELÁŘ |  | 20C | 2,5m2 | 50W | výkon v místnosti -103-
-106- | ČAJ.KUCHYŇKA |  | 20C | 3,2m2 | 66W | výkon v místnosti -103-
-107- | TECH.MÍSTNOST |  | 15C | 3,3m2 | 242W | RADIK typ 22VK v600 d400
-108- | CHODBA |  | 15C | 5,3m2 | 222W | RADIK typ 22VK v600 d400
-109- | PŘEDSÍŇ WC ŽENY |  | 15C | 1,6m2 | 147W | RADIK typ 22VK v600 d400
-110- | WC ŽENY |  | 15C | 1,2m2 | 154W | RADIK typ 22VK v600 d400
-111- | PŘEDSÍŇ WC MUŽI |  | 15C | 1,5m2 | 24W | RADIK typ 22VK v600 d400
-112- | WC MUŽI |  | 15C | 1,7m2 | 28W | RADIK typ 22VK v600 d400
-113- | ÚKLID |  | 15C | 1,5m2 | 25W | RADIK typ 22VK v600 d400
-114- | WC INVALIDÉ |  | 15C | 2,9m2 | 48W | RADIK typ 22VK v600 d400
-115- | INFOCENTRUM |  | 20C | 14,6m2 | 689W | RADIK typ 22VK v600 d800
-116- | SKLAD NÁŘADÍ |  | 15C | 18,3m2 | 1836W | RADIK typ 22VK v600 d1800
-117- | ŠATNA |  | 24C | 6,6m2 | 364W | RADIK typ 22VK v600 d600
-118- | UMÝVÁRNA |  | 24C | 3,9m2 | 92W | RADIK typ 22VK v600 d500
-119- | WC |  | 20C | 1,6m2 | 33W | výkon v místnosti -118-
-120- | DENNÍ MÍSTNOST |  | 20C | 12,4m2 | 1015W | RADIK typ 22VK v600 d1200
-121- | SKLAD ZAHR.TECH. |  | 15C | 13,1m2 | 930W | RADIK typ 22VK v600 d1000
1. N P :
-201- | HALA |  | 20C | 12,1m2 | 367W | RADIK typ 22VK v600 d600
-202- | ODDĹ.KLUBOVNA |  | 20C | 18,8m2 | 667W | 2 x RADIK typ 22VK v600 d500
-203- | ARCHIV |  | 20C | 3,3m2 | 102W | RADIK typ 22VK v600 d500
-204- | KLUBOVNA SDH |  | 20C | 22,6m2 | 786W | 2 x RADIK typ 22VK v600 d600
-205- | UMÝVÁRNA |  | 15C | 4,1m2 | 105W | RADIK typ 22VK v600 d500
-206- | PŘEDSÍŇ WC ŽENY |  | 15C | 2,5m2 | 47W | RADIK typ 22VK v600 d400
-207- | WC ŽENY |  | 15C | 1,5m2 | 41W | RADIK typ 22VK v600 d400
-208- | ÚKLID |  | 15C | 1,5m2 | 41W | RADIK typ 22VK v600 d400
-209- | PŘEDSÍŇ WC MUŽI |  | 15C | 1,4m2 | 25W | RADIK typ 22VK v600 d400
-210- | WC MUŽI |  | 15C | 1,7m2 | 44W | RADIK typ 22VK v600 d400
-211- | VELKÁ ZAS.MÍST. |  | 20C | 39,4m2 | 2406W | 4 x RADIK typ 22VK v600 d800
-212- | ČAJ.KUCHYŇKA |  | 20C | 4,9m2 | 130W | RADIK typ 22VK v600 d500
a k c e : |  | REKONSTRUKCE OBJEKTU
BÝVALÉHO OBECNÍHO ÚŘADU
V OBCI STARKOČ čp 26
i n v e s t o : |  | OBEC STARKOČ, STARKOČ 90
286 01 ČÁSLAV
Ú S T Ř E D N Í V Y T Á P Ě N Í
R O Z P O Č E T
M o n t á ž : |  |  | kotelny |  |  |  | 0 | Kč
|  |  | rozvodné potrubí |  |  |  | 0 | Kč
|  |  | armatury |  |  |  | 0 | Kč
|  |  | otopná tělesa |  |  |  | 0 | Kč
|  |  | izolace tepelné |  |  |  | 0 | Kč
|  |  | topná zkouška 72hod |  |  |  | 0 | Kč
| ÚSTŘEDNÍ VYTÁPĚNÍ c e l k e m BEZ DPH | [5 empty] | 0 | Kč
C 800-731 ÚSTŘEDNÍ VYTÁPĚNÍ - MONTÁŽ :
1 | 731 24-9126
| Montáž plynových kotlů |  |  |  | soubor | 1 | 0 | 0
2 | Dle nabídky PROTHERM
| Panther Condens 25KKOB60ZB |  |  |  | soubor | 1 | 0 | 0
3 | Dle nabídky PROTHERM
| Set Thermolink P |  |  |  | soubor | 1 | 0 | 0
4 | Dle nabídky PROTHERM
| Připojovací vertikální adaptér pr.60/100mm |  |  |  | soubor | 1 | 0 | 0
5 | Dle nabídky PROTHERM
| Sestava komínová pr.60/100 černá |  |  |  | soubor | 1 | 0 | 0
6 | Dle nabídky PROTHERM
| Tkus s kontrolním otvorem |  |  |  | soubor | 1 | 0 | 0
7 | Dle nabídky PROTHERM
| Koleno 2x45st pr80/125 |  |  |  | soubor | 1 | 0 | 0
8 | Dle nabídky PROTHERM
| Trubka souosá pr.60/100 - 2m |  |  |  | sada | 2 | 0 | 0
9 | 998 73-1101
| Přesun hmot do výšky 6m |  |  |  | t | 0.243 | 0 | 0
10 | 998 73-1193
| Přesun hmot do vzdálenosti |  |  |  | t | 0.243 | 0 | 0
| KOTELNA m o n t á ž m e z i s o u č e t | [6 empty] | 0
11 | 733 22-3203
| Potrubí měděné 18x1,5 |  |  |  | m | 120 | 0 | 0
12 | 733 22-3204
| Potrubí měděné22x1 |  |  |  | m | 102 | 0 | 0
13 | 733 22-3205
| Potrubí měděné28x1,5 |  |  |  | m | 80 | 0 | 0
14 | 733 22-4203
| Příplatek k ceně pr.18x1,5 |  |  |  | m | 120 | 0 | 0
15 | 733 22-4204
| Příplatek k ceně pr.22x1 |  |  |  | m | 102 | 0 | 0
16 | 733 22-4205
| Příplatek k ceně pr.28x1,5 |  |  |  | m | 80 | 0 | 0
17 | 733 23-1104
| Kompenzátory pro měděné trubky |  |  |  | kus | 30 | 0 | 0
18 | 733 29-1102
| Tlakové zkoušky potrubí |  |  |  | m | 302 | 0 | 0
19 | 998 73-3103
| Přesun hmot do výšky 6m |  |  |  | t | 1.056 | 0 | 0
20 | 998 73-3194
| Přesun hmot do vzdálenosti |  |  |  | t | 1.056 | 0 | 0
| ROZVODNÉ POTRUBÍ m o n t á ž m e z i s o u č e t | [6 empty] | 0
21 | 734 20-9103
| Montáž armatur 1xzávit G1/2" |  |  |  | kus | 10 | 0 | 0
22 | 734 20-9113
| Montáž armatur 2xzávit G1/2" |  |  |  | kus | 74 | 0 | 0
23 | 734 22-1674
| Hlavice termostatická |  |  |  | kus | 37 | 0 | 0
24 | 734 23-1615
| Kohout kulový uzavírací DN25 |  |  |  | kus | 2 | 0 | 0
25 | 734 26-1227
| Šroubení dvojregulační GI 1/2" |  |  |  | kus | 74 | 0 | 0
26 | 734 29-1113
| Kohouty plnící a vypouštěcí G 1/2" |  |  |  | kus | 6 | 0 | 0
27 | 734 16-3412
| Filtr DN25 |  |  |  | kus | 1 | 0 | 0
28 | 734 32-1216
| Šroubení topenářské DN25 |  |  |  | kus | 4 | 0 | 0
29 | 998 73-4103
| Přesun hmot do výšky 6m |  |  |  | t | 0.065 | 0 | 0
30 | 998 73-4194
| Přesun hmot do vzdálenosti |  |  |  | t | 0.065 | 0 | 0
| ARMATURY m o n t á ž m e z i s o u č e t | [6 empty] | 0
31 | 735 15-2571
| RADIK typ 22VK v600 d400 |  |  |  | kus | 13 | 0 | 0
32 | 735 15-2572
| RADIK typ 22VK v600 d500 |  |  |  | kus | 6 | 0 | 0
33 | 735 15-2573
| RADIK typ 22VK v600 d600 |  |  |  | kus | 4 | 0 | 0
34 | 735 15-2575
| RADIK typ 22VK v600 d800 |  |  |  | kus | 6 | 0 | 0
35 | 735 15-2577
| RADIK typ 22VK v600 d1000 |  |  |  | kus | 4 | 0 | 0
36 | 735 15-2579
| RADIK typ 22VK v600 d1200 |  |  |  | kus | 4 | 0 | 0
37 | 735 15-9230
| Montáž otopných těles dvouřadých |  |  |  | kus | 37 | 0 | 0
44 | 998 73-5103
| Přesun hmot do výšky 6m |  |  |  | t | 1.11 | 0 | 0
45 | 998 73-5194
| Přesun hmot do vzdálenosti |  |  |  | t | 1.11 | 0 | 0
| OTOPNÁ TĚLESA m o n t á ž m e z i s o u č e t | [6 empty] | 0
11 | Dle nabídky
| Izolace potrubí TUBEX 18x10 |  |  |  | m | 120 | 0 | 0
12 | Dle nabídky
| Izolace potrubí TUBEX 22x15 |  |  |  | m | 102 | 0 | 0
13 | Dle nabídky
| Izolace potrubí TUBEX 28x15 |  |  |  | m | 80 | 0 | 0
44 | 998 73-5103
| Přesun hmot do výšky 6m |  |  |  | t | 0.08 | 0 | 0
45 | 998 73-5194
| Přesun hmot do vzdálenosti |  |  |  | t | 0.08 | 0 | 0
| IZOLACE TEPELNÉ | [6 empty] | 0
46 | Topná zkouška |  |  |  | hod | 72 | 0 | 0
| TOPNÁ ZKOUŠKA | [6 empty] | 0

## ZTI
OBOR : | ZTI Starkoč čp.26
721 | Vnitřní kanalizace
721000001 | HT trubka 110 vč.tvarovek a montáže | m | 33 | 0
721000002 | HT trubka 75 vč.tvarovek a montáže | m | 10 | 0
721000003 | HT trubka 50 vč.tvarovek a montáže | m | 11 | 0
721000004 | HT trubka 40 vč.tvarovek a montáže | m | 8 | 0
721000005 | KG trouba 100 vč. tvarovek a montáže | m | 12 | 0
721000006 | KG trouba 125 vč. tvarovek a montáže | m | 45 | 0
721000007 | Podlahová vpust | ks | 2 | 0
721000008 | Sifon pračkový podomítkový | ks | 2 | 0
721000009 | Sifon pisoáru P40 podlaha | ks | 1 | 0
721000010 | Sprchová vanička akryl pur nízká | ks | 1 | 0
721000011 | Čistící kus 110 | ks | 3 | 0
721000012 | Čistící kus 75 | ks | 1 | 0
721000013 | Čistící kus 50 | ks | 1 | 0
721000014 | Ventilační hlavice 110 | ks | 2 | 0
721000015 | Ventilační hlavice 75 | ks | 1 | 0
721000016 | Izolace PiPo 110/30 | m | 33 | 0
721000017 | Izolace PiPo 75/30 | m | 10 | 0
721000018 | Izolace PiPo 50/30 | m | 11 | 0
721000019 | Izolace PiPo 40/30 | m | 8 | 0
721000020 | Montáž izolace celkem | m | 62 | 0
721000021 | Stavební přípomoce - sekání drážek | soub. | 1 | 0
721000022 | Modul závěsného WC vč.ovládání,sedátka a WC | kompl. | 5 | 0
721000023 | Dodávka invalidního WC zvýš. 50cm, vč.ovládání, sedátka a WC | kompl. | 1 | 0
721000024 | Montáž závěsného modulu WC a připojení | ks | 5 | 0
721000025 | Montáž invalidního záchodu WC a připojení | ks | 1 | 0
721000026 | Dodávka madla invalid WC, dl. 550mm, bílé, 1x pevné, 1xsklopné, vč. osazení | ks | 2 | 0
998721202R00 | Přesun hmot pro vnitřní kanalizaci, výšky do 12 m | % | 2.5 | 0
Celkem za | 721 Vnitřní kanalizace |  |  | 0
722 | Vnitřní vodovod
722000001 | PPR trubka 25 vč.tvarovek a montáže | m | 63 | 0
722000002 | PPR trubka 20 vč.tvarovek a montáže | m | 55 | 0
722000003 | Vyvedení výpustek 1/2' | ks | 20 | 0
722000004 | Koleno 20x1/2' vnitřní záv. | ks | 6 | 0
722000005 | Izolace potrubí 20/9 | m | 55 | 0
722000006 | Izolace potrubí 25/9 | m | 63 | 0
722000007 | Montáž izolace celkem | m | 118 | 0
722000008 | Nádrž Aquamat 80 l | ks | 1 | 0
722000010 | Čerpadlo cirkulační Grundfos UP 15 | ks | 1 | 0
722000011 | Kul.kohout 1' | ks | 3 | 0
722000012 | Kul.kohout 5/4' | ks | 1 | 0
722000013 | Kul.kohout 1/2' | ks | 2 | 0
722000014 | Vyp.kul.kohout 1/2' | ks | 1 | 0
722000015 | Zpět.klapka 1' | ks | 1 | 0
722000016 | Zpět.klapka 5/4' | ks | 1 | 0
722000017 | Filtr 5/4' | ks | 1 | 0
722000018 | Filtr 1/2' | ks | 1 | 0
722000019 | Pojistný ventil 3/4' k ohřívači vody | ks | 1 | 0
722000020 | Pojistný ventil 1' k darlingu | ks | 1 | 0
722000021 | manometr 0-10 bar | ks | 1 | 0
722000022 | PPR přechod vně.25x3/4' | ks | 4 | 0
722000023 | PPR přechod vně.25x1/2' | ks | 2 | 0
722000024 | Vsuvka mosaz 5/4' | ks | 2 | 0
722000025 | Vsuvka mosaz 3/4' | ks | 3 | 0
722000026 | Vsuvka mosaz 1/2' | ks | 2 | 0
722000027 | Tkus mosaz 5/4' | ks | 2 | 0
722000028 | Tkus mosaz 3/4' | ks | 3 | 0
722000029 | Šroubení 3/4' mosaz | ks | 2 | 0
722000030 | Šroubení 5/4' mosaz | ks | 1 | 0
722000031 | Šroubení 1/2' mosaz | ks | 2 | 0
722000032 | Tlakový spínač VR 21 D | ks | 1 | 0
722000033 | Montáž čerpadla a nádrže | kpl. | 1 | 0
722000034 | Montáž-připojení ohřívače na vodovod vč.cirk.čerpadla | kpl. | 1 | 0
722000035 | Montáž závitových armatur celkem | kpl. | 1 | 0
722000036 | Výlevka universal VL 70 | ks | 2 | 0
722000037 | Montáž výlevky | ks | 2 | 0
722000038 | Umyvadlo 55 cm vč.sifonu a vrutů | ks | 8 | 0
722000039 | Umyvadlo pro těl.postižené vč.sifonu a vrutů | ks | 1 | 0
722000040 | Montáž umyvadel | ks | 8 | 0
722000041 | Rohový ventil 1/2'x3/8' | ks | 14 | 0
722000042 | Pračkový kohout | ks | 3 | 0
722000043 | Protizámrzný ventil Kemper | ks | 1 | 0
722000044 | Sprchový kout standard 80x80cm | soubor | 1 | 0
722000045 | Baterie umyvadlová stojánková páková | ks | 8 | 0
722000046 | Baterie dřezová a výlevková | ks | 5 | 0
722000047 | Ventil pisoárový tlačítkový | ks | 1 | 0
722000048 | Montáž dřezu nerez D50 | ks | 3 | 0
722000049 | Montáž baterií umyvadl | ks | 8 | 0
722000050 | Montáž ventilů pro baterie a pračku | ks | 21 | 0
722000051 | Montáž baterií dřez a výlevka | ks | 5 | 0
722000052 | Tlaková zkouška potrubí vč.desinfekce | m | 118 | 0
998722202R00 | Přesun hmot pro vnitřní vodovod, výšky do 12 m | % | 7.5 | 0
Celkem za | 722 Vnitřní vodovod |  |  | 0
723 | Vnitřní plynovod
723000001 | Provedení plynovodu včetně výchozí revize | kpl | 1 | 0
723000002 | Plynoměrná soustava do HUP, regulátor, kul.ventil | kpl | 1 | 0
723000003 | Chránička ocel ve zdi dl. 1,0m | ks | 4 | 0
723000004 | Chránička ocel ve zdi dl. 0,35m | ks | 5 | 0
998723202R00 | Přesun hmot pro vnitřní plynovod, výšky do 12 m | % | 5.4 | 0
Celkem za | 723 Vnitřní plynovod |  |  | 0

## Silnoproud
Stavba: | Starkoč | [6 empty] | Cenová úroveň: 2012
Objekt: | Silnoproud dle projektu zadání | [6 empty] | Datum zpracování:14.2.2013
POLOŽKOVÝ ROZPOČET
Poř. | [5 empty] | CENA
čís. |  | Kód položky | Název položky | M.J. | Množství | Dodávka |  | Montáž
pol. | [5 empty] | jednotková | celková | jednotková | celková
1. |  | 2. | 3. | 4. | 5. | 6. | 7. | 8. | 9.
MONTÁŽNÍ PRÁCE:
M Silnoproud:
|  | 21-M | Elektromontáže
1 | 921 | 210010002 | Montáž trubek plastových ohebných D 16 mm uložených pod omítku | m | 61 |  | 0 |  | 0
2 | MAT | 345710620 | trubka elektroinstalační ohebná z PVC (ČSN)2316 | m | 61 |  | 0 |  | 0
3 | 921 | 210010003 | Montáž trubek plastových ohebných D 23 mm uložených pod omítku | m | 2 |  | 0 |  | 0
4 | MAT | 345710630 | trubka elektroinstalační ohebná z PVC (ČSN) 2323 | m | 2 |  | 0 |  | 0
5 | 921 | 210010301 | Montáž krabic přístrojových zapuštěných plastových kruhových KU 68/1, KU68/1301, KP67, KP68/2 | kus | 97 |  | 0 |  | 0
6 | MAT | 345715190 | krabice univerzální přístroj z PH KU 68/2-1902 | kus | 97 |  | 0 |  | 0
7 | 921 | 210010321 | Montáž rozvodek zapuštěných plastových kruhových KU68-1903/KO, KR97/KO97V | kus | 54 |  | 0 |  | 0
8 | MAT | 345715630 | rozvodka krabicová z PH KR 97/5 | kus | 54 |  | 0 |  | 0
9 | 921 | 210010324 | Montáž rozvodek zapuštěných plastových čtyřhranných typ KT 250 bez svorkovnic | kus | 1 |  | 0 |  | 0
10 | MAT | 345715440 | skříň rozvodná KT 250 - HOP s přípojnicí | kus | 1 |  | 0 |  | 0
11 | 921 | 210010351 | Montáž rozvodek nástěnných plastových čtyřhranných ACIDUR vodič D do 4 mm2 | kus | 3 |  | 0 |  | 0
12 | MAT | 345640100 | rozvodka 6455-11 4 mm2 380 V | kus | 3 |  | 0 |  | 0
13 | 921 | 210100003 | Ukončení vodičů v rozváděči nebo na přístroji včetně zapojení průřezu žíly do 16 mm2 | kus | 10 |  | 0 |  | 0
14 | 921 | 210100013 | Ukončení vodičů v rozváděči nebo na přístroji včetně zapojení průřezu žíly do 4 mm2 | kus | 12 |  | 0 |  | 0
15 | 921 | 210100151 | Ukončení kabelů smršťovací záklopkou nebo páskou se zapojením bez letování žíly do 4x16 mm2 | kus | 2 |  | 0 |  | 0
16 | 921 | 210100173 | Ukončení kabelů smršťovací záklopkou nebo páskou se zapojením bez letování žíly do 3x4 mm2 | kus | 39 |  | 0 |  | 0
17 | 921 | 210100251 | Ukončení kabelů smršťovací záklopkou nebo páskou se zapojením bez letování žíly do 4x10 mm2 | kus | 4 |  | 0 |  | 0
18 | 921 | 210100258 | Ukončení kabelů smršťovací záklopkou nebo páskou se zapojením bez letování žíly do 5x4 mm2 | kus | 3 |  | 0 |  | 0
19 | 921 | 210100350 | Ukončení kabelů a vodičů koncovkou ucpávkovou do 4 žil do P16 | kus | 10 |  | 0 |  | 0
20 | 921 | 210110001 | Montáž nástěnných vypínačů jednopólových pro prostředí základní nebo vlhké | kus | 1 |  | 0 |  | 0
21 | MAT | 345355430 | spínač jednopólový 10A 3553-01929 do vlhka z plast | kus | 1 |  | 0 |  | 0
22 | 921 | 210110004 | Montáž nástěnných přepínačů řazení 6-střídavých pro prostředí základní nebo vlhké | kus | 2 |  | 0 |  | 0
23 | MAT | 345357030 | přepínač střídavý 10A 3553-06629 do vlhka z plastu | kus | 2 |  | 0 |  | 0
24 | 921 | 210110005 | Montáž nástěnných přepínačů 7-křížových pro prostředí základní nebo vlhké | kus | 1 |  | 0 |  | 0
25 | MAT | 345357730 | přepínač křížový 10A 3553-07629 do vlhka z plastu | kus | 1 |  | 0 |  | 0
26 | 921 | 210110041 | Montáž vypínač (polo)zapuštěný šroubové připojení 1 -jednopólový | kus | 20 |  | 0 |  | 0
27 | MAT | 345354001 | TANGO kompletní, řazení 1, 1S, 1So | kus | 20 |  | 0 |  | 0
28 | 921 | 210110043 | Montáž přepínač (polo)zapuštěný šroubové připojení 5 -seriový | kus | 3 |  | 0 |  | 0
29 | MAT | 345354051 | TANGO kompletní, řazení 5 | kus | 3 |  | 0 |  | 0
30 | 921 | 210110045 | Montáž přepínač (polo)zapuštěný šroubové připojení 6 -střídavý | kus | 16 |  | 0 |  | 0
31 | MAT | 345354061 | TANGO kompletní, řazení 6, 6So | kus | 16 |  | 0 |  | 0
32 | 921 | 210110046 | Montáž přepínač (polo)zapuštěný šroubové připojení 7 -křížový | kus | 2 |  | 0 |  | 0
33 | MAT | 345354071 | TANGO kompletní, řazení 7, 7So | kus | 2 |  | 0 |  | 0
34 | 921 | 210110081 | Montáž spínačů přípojek sporákových šroubové připojení s doutnavkou se zapojením vodičů | kus | 1 |  | 0 |  | 0
35 | MAT | 345363980 | spínač páčkový 16A zapuštěná montáž se signální doutnavkou ABB | kus | 1 |  | 0 |  | 0
36 | 921 | 210110142 | Montáž ovladač (polo)zapuštěný bezšroubové připojení 1/0 -tlačítkový zapínací | kus | 9 |  | 0 |  | 0
37 | MAT | 345354351 | TANGO kompletní tlač. ovladač, řazení 1/0, S, So | kus | 9 |  | 0 |  | 0
38 | 921 | 210111012 | Montáž zásuvka (polo)zapuštěná šroubové připojení 2P+PE dvojí zapojení - průběžná | kus | 53 |  | 0 |  | 0
39 | MAT | 345511021 | zásuvka TANGO kompletní, 16A/250V, 2P+PE | kus | 33 |  | 0 |  | 0
40 | MAT | 345511022 | zásuvka TANGO 16A/250V, 2P+PE kpl. s 3.st přep ochrany | kus | 20 |  | 0 |  | 0
41 | 921 | 210111016 | Montáž zásuvka (polo)zapuštěná šroubové připojení 2x (2P + PE) dvojnásobná | kus | 2 |  | 0 |  | 0
42 | MAT | 345511023 | zásuvka dvojitá TANGO kompletní, 16A/250V, 2P+PE | kus | 1 |  | 0 |  | 0
43 | MAT | 345511024 | zásuvka dvojitá TANGO kompletní, 16A/250V, 2P+PE s 3. st. přep ochrany | kus | 1 |  | 0 |  | 0
44 | 921 | 210111021 | Montáž zásuvka chráněná v krabici šroubové připojení 2P+PE prostředí základní, vlhké | kus | 7 |  | 0 |  | 0
45 | MAT | 345514850 | zásuvka krytá pro vlhké prostředí 10/16A 5517-2790 | kus | 7 |  | 0 |  | 0
46 | 921 | 210111034 | Montáž zásuvka chráněná v krabici šroubové připojení 3P+N+PE prostředí venkovní, mokré | kus | 2 |  | 0 |  | 0
47 | MAT | 358112511 | BALS 1653 16A/400V/5p | kus | 2 |  | 0 |  | 0
48 | 921 | 210120102 | Montáž pojistkových patron nožových | kus | 3 |  | 0 |  | 0
49 | MAT | 358252300 | pojistka nízkoztrátová PHN00 40A provedení normální | kus | 3 |  | 0 |  | 0
50 | 921 | 210190001 | Montáž rozvodnic běžných oceloplechových nebo plastových do 20 kg | kus | 3 |  | 0 |  | 0
51 | MAT | 357xxxxx1 | rozváděč RE typ ER212 KVP 7P, DCK Holoubkov | kus | 1 |  | 0 |  | 0
52 | MAT | 357xxxxx2 | rozváděč R1 - výkr. 104 | kus | 1 |  | 0 |  | 0
53 | MAT | 357xxxxx3 | rozváděč R2 - výkr. 105 | kus | 1 |  | 0 |  | 0
54 | 921 | 210200070 | Montáž svítidel žárovkových průmyslových nástěnných přisazených 1 zdroj s košem | kus | 2 |  | 0 |  | 0
55 | MAT | 348xxxxx1 | K - přisazené s krytem, kz 1x18W, IP65, Elektra 6, E-173/18/L4, Osmont | kus | 2 |  | 0 |  | 0
56 | 921 | 210201015 | Montáž svítidel zářivkových stropních přisazených 1 zdroj s krytem | kus | 23 |  | 0 |  | 0
57 | MAT | 348xxxxx2 | A - zář. přisazené s krytem, 2x35W 840, Siluette, Siteco | kus | 8 |  | 0 |  | 0
58 | MAT | 348xxxxx3 | L - zář pod kuch linku s vyp, 1x18W/840, IP20, SB 118 Trevos | kus | 2 |  | 0 |  | 0
59 | MAT | 348xxxxx4 | B - zář.přisazené s krytem, 2x49W 840, Siluette, Siteco | kus | 7 |  | 0 |  | 0
60 | MAT | 348xxxxx5 | E - přisazené zářivkové s krytem, 1xT16 54W/840, Monsun, Siteco | kus | 1 |  | 0 |  | 0
61 | MAT | 348xxxxx6 | F - přisazené zářivkové s krytem, 1xOsram FQ49W/830, Siteco | kus | 2 |  | 0 |  | 0
62 | MAT | 348xxxxx7 | G - přisazené zářivkové s krytem, 1xT16 49W/840, IP54, Monsun, Siteco | kus | 3 |  | 0 |  | 0
63 | 921 | 210201060 | Montáž svítidel zářivkových bytových vestavných 1 zdroj | kus | 20 |  | 0 |  | 0
64 | MAT | 348xxxx13 | C - přisazené s krytem, kz 2xTC-D 26W/840 Osram, ECG, Siteco | kus | 18 |  | 0 |  | 0
65 | MAT | 348xxxx14 | D - přisazené s krytem, kz 2xTC-D 26W/840 Osram, IP54, ECG, Siteco | kus | 2 |  | 0 |  | 0
66 | 921 | 210203004 | Montáž svítidel bytových přisazených | kus | 22 |  | 0 |  | 0
67 | MAT | 348xxxxx8 | H - přisazené s krytem, kz 2xTC-D 26W/840 Osram, ECG, Siteco | kus | 9 |  | 0 |  | 0
68 | MAT | 348xxxxx9 | J - přisazené s krytem, kz 2xTC-D 26W/840 Osram, IP54, ECG, Siteco | kus | 1 |  | 0 |  | 0
69 | MAT | 348xxxxx10 | N - nouzové přisazené s krytem, kz 1x18W, IP41, Aura3, NZ-18/062, Osmont | kus | 12 |  | 0 |  | 0
70 | 921 | 210220321 | Montáž svorek hromosvodných na potrubí typ Bernard se zhotovením pásku | kus | 10 |  | 0 |  | 0
71 | MAT | 354421500 | svorka uzemňovací 2516 32X29X2 mm (OP) | kus | 10 |  | 0 |  | 0
72 | 921 | 210220451 | Montáž vedení hromosvodné - ochranného pospojování volně nebo pod omítku | m | 65 |  | 0 |  | 0
73 | MAT | 341408250 | vodič silový s Cu jádrem CY H07 V-U 4 mm2 | m | 25 |  | 0 |  | 0
74 | MAT | 341408280 | vodič silový s Cu jádrem CY H07 V-R 16 mm2 | m | 40 |  | 0 |  | 0
75 | 921 | 210800105 | Montáž měděných kabelů CYKY,CYBY,CYMY,NYM 3x1,5 mm2 uložených pod omítku | m | 490 |  | 0 |  | 0
76 | MAT | 341110300 | kabel silový s Cu jádrem CYKY 3x1,5 mm2 | m | 490 |  | 0 |  | 0
77 | 921 | 210800106 | Montáž měděných kabelů CYKY,CYBY,CYMY,NYM 3x2,5 mm2 uložených pod omítku | m | 610 |  | 0 |  | 0
78 | MAT | 341110360 | kabel silový s Cu jádrem CYKY 3x2,5 mm2 | m | 610 |  | 0 |  | 0
79 | 921 | 210800113 | Montáž měděných kabelů CYKY,CYBY,CYMY,NYM 4x10 mm2 uložených pod omítku | m | 20 |  | 0 |  | 0
80 | MAT | 341110760 | kabel silový s Cu jádrem CYKY 4x10 mm2 | m | 20 |  | 0 |  | 0
81 | 921 | 210800114 | Montáž měděných kabelů CYKY,CYBY,CYMY,NYM 4x16 mm2 uložených pod omítku ve stěně | m | 5 |  | 0 |  | 0
82 | MAT | 341110800 | kabel silový s Cu jádrem CYKY 4x16 mm2 | m | 5 |  | 0 |  | 0
83 | 921 | 210800115 | Montáž měděných kabelů CYKY,CYBY,CYMY,NYM 5x1,5 mm2 uložených pod omítku | m | 50 |  | 0 |  | 0
84 | MAT | 341110900 | kabel silový s Cu jádrem CYKY 5x1,5 mm2 | m | 50 |  | 0 |  | 0
85 | 921 | 210800116 | Montáž měděných kabelů CYKY,CYBY,CYMY,NYM 5x2,5 mm2 uložených pod omítku | m | 46 |  | 0 |  | 0
86 | MAT | 341110940 | kabel silový s Cu jádrem CYKY 5x2,5 mm2 | m | 46 |  | 0 |  | 0
87 |  | 46-M | Zemní práce při extr.mont.pracích |  | 0 |  | 0 |  | 0
88 | 946 | 460680162 | Vybourání otvorů ve zdivu cihelném plochy do 0,0225 m2, tloušťky do 30 cm | kus | 6 |  | 0 |  | 0
89 | 946 | 460680164 | Vybourání otvorů ve zdivu cihelném plochy do 0,0225 m2, tloušťky do 60 cm | kus | 4 |  | 0 |  | 0
90 | 946 | 460680402 | Vysekání kapes a výklenků ve zdivu z lehkých betonů, dutých cihel a tvárnic pro krabice 10x10x8 cm | kus | 54 |  | 0 |  | 0
91 | 946 | 460680441 | Vysekání kapes a výklenků pro elinstalační zařízení plochy do 0,25 m2 a hl do 15 cm | kus | 2 |  | 0 |  | 0
92 | 946 | 460680442 | Vysekání kapes a výklenků pro elinstalační zařízení plochy do 0,25 m2 a hl do 30 cm | kus | 1 |  | 0 |  | 0
93 | 946 | 460680605 | Vysekání rýh pro montáž trubek a kabelů v cihelných zdech hloubky do 7 cm a šířky do 15 cm | m | 43 |  | 0 |  | 0
94 | 946 | 460690031 | Osazení hmoždinek včetně vyvrtání otvoru ve stěnách průměru do 8 mm | kus | 52 |  | 0 |  | 0
95 | 946 | 460690061 | Osazení hmoždinek včetně vyvrtání otvoru ve stropech průměru do 8 mm | kus | 108 |  | 0 |  | 0
96 |  | HZS | Práce ceníkem nespecifikované |  | 0 |  | 0 |  | 0
|  | HZSxxxxx1 | přípravné práce, přepojování, demontáže | hod | 30 |  | 0 |  | 0
|  | HZSxxxxx2 | výchozí revize el. zařízení | hod | 20 |  | 0 |  | 0
|  | DN | Doplňkové náklady |  | 0 |  | 0 |  | 0
97 | NUS | DN4 | PPV6% | Kč | 1 |  | 0 |  | 0
98 |  | NUS | Náklady na umístění stavby |  | 0 |  | 0 |  | 0
99 | NUS | NUS1 | Zařízení staveniště |  | 1 |  | 0 |  | 0
100 | NUS | NUS3 | Mimostav. doprava |  | 1 |  | 0 |  | 0
101 | NUS | NUS5 | Ostatní |  | 1 |  | 0 |  | 0
|  | 21 | M SILNOPROUD CELKEM |  |  |  | 0 |  | 0

## Bleskosvod
Stavba: | Starkoč ČP.26 | [6 empty] | Cenová úroveň: 2012
Objekt: | Bleskosvod budovy | [6 empty] | Datum zpracování:14.2.2013
POLOŽKOVÝ ROZPOČET
Poř. | [5 empty] | CENA
čís. |  | Kód položky | Název položky | M.J. | Množství | Dodávka |  | Montáž
pol. | [5 empty] | jednotková | celková | jednotková | celková
1. |  | 2. | 3. | 4. | 5. | 6. | 7. | 8. | 9.
MONTÁŽNÍ PRÁCE:
M Silnoproud:
|  | 21-M | Elektromontáže
1 | 921 | 210220020 | Montáž uzemňovacího vedení vodičů FeZn pomocí svorek v zemi páskou do 120 mm2 ve městské zástavbě | m | 72 |  | 0 |  | 0
2 | MAT | 354411200 | pásek uzemňovací 195001 30x4 mm | kg | 86 |  | 0 |  | 0
3 | 921 | 210220022 | Montáž uzemňovacího vedení vodičů FeZn pomocí svorek v zemi drátem do 10 mm ve městské zástavbě | m | 35 |  | 0 |  | 0
4 | MAT | 156152350 | drát kruhový pozinkovaný měkký 11343 D10,00 mm | kg | 25 |  | 0 |  | 0
5 | 921 | 210220101 | Montáž hromosvodného vedení svodových vodičů s podpěrami průměru do 10 mm | m | 80 |  | 0 |  | 0
6 | MAT | 156152250 | drát kruhový pozinkovaný měkký 11343 D8,00 mm | kg | 40 |  | 0 |  | 0
7 | MAT | 354415200 | podpěra vedení PV 1a-20 do zdiva | kus | 10 |  | 0 |  | 0
8 | MAT | 354414900 | podpěra vedení PV15 na hřebenáče a prejzovou krytinu 120 mm | kus | 25 |  | 0 |  | 0
9 | MAT | 354415500 | podpěra vedení PV22 na lepenkovou krytinu a eternit 100 mm | kus | 23 |  | 0 |  | 0
10 | 921 | 210220301 | Montáž svorek hromosvodných typu SS, SR 03 se 2 šrouby | kus | 12 |  | 0 |  | 0
11 | MAT | 354418850 | svorka spojovací SS pro lano D8-10 mm | kus | 12 |  | 0 |  | 0
12 | 921 | 210220302 | Montáž svorek hromosvodných typu ST, SJ, SK, SZ, SR 01, 02 se 3 a více šrouby | kus | 27 |  | 0 |  | 0
13 | MAT | 354418650 | svorka k tyči zemnící SJ02 D28 mm | kus | 7 |  | 0 |  | 0
14 | MAT | 354419050 | svorka připojovací SOc k připojení okapových žlabů | kus | 5 |  | 0 |  | 0
15 | MAT | 354419250 | svorka zkušební SZ pro lano D6-12 mm | kus | 5 |  | 0 |  | 0
16 | MAT | 354418750 | svorka křížová SK pro vodič D6-10 mm | kus | 2 |  | 0 |  | 0
17 | MAT | 354419860 | svorka odbočovací a spojovací SR 2a pro pásek 30x4 mm | kus | 4 |  | 0 |  | 0
18 | MAT | 354419990 | svorka ST120 na potrubí 120 mm | kus | 4 |  | 0 |  | 0
19 | 921 | 210220361 | Montáž tyčí zemnicích délky do 2 m | kus | 7 |  | 0 |  | 0
20 | MAT | 354420900 | tyč zemnící ZT2,0 | kus | 7 |  | 0 |  | 0
21 | 921 | 210220372 | Montáž ochranných prvků - úhelníků nebo trubek do zdiva | kus | 5 |  | 0 |  | 0
22 | MAT | 354418300 | úhelník ochranný OU 1.7 na ochranu svodu 1,7 m | kus | 5 |  | 0 |  | 0
23 | MAT | 354418400 | držák ochranného úhelníku do zdiva DOU | kus | 10 |  | 0 |  | 0
24 | 921 | 210220401 | Montáž vedení hromosvodné - štítků k označení svodů | kus | 5 |  | 0 |  | 0
25 | MAT | 735345100 | označovací štítky na 1 svodu | kus | 5 |  | 0 |  | 0
26 | 921 | 210220431 | Montáž vedení hromosvodné - tvarování prvků pomoc jímačů | kus | 4 |  | 0 |  | 0
27 |  | 2.: 46-M; 3.: Zemní práce při extr.mont.pracích
28 | 946 | 460010023 | Vytyčení trati vedení kabelového podzemního v terénu volném | km | 0.078 |  | 0 |  | 0
29 | 946 | 460200153 | Hloubení kabelových nezapažených rýh ručně š 35 cm, hl 70 cm, v hornině tř 3 | m | 78 |  | 0 |  | 0
30 | 946 | 460560153 | Zásyp rýh ručně šířky 35 cm, hloubky 70 cm, z horniny třídy 3 | m | 78 |  | 0 |  | 0
31 | 946 | 460620013 | Provizorní úprava terénu se zhutněním, v hornině tř 3 | m2 | 39 |  | 0 |  | 0
32 |  | 2.: HZS; 3.: Práce ceníkem nespecifikované
33 |  | HZSxxxxx1 | přípravné práce | hod | 4 |  | 0 |  | 0
34 |  | HZSxxxxx2 | výchozí revize bleskosvodu | hod | 7 |  | 0 |  | 0
35 |  | 2.: DN; 3.: Doplňkové náklady
36 | NUS | DN4 | 2% | Kč | 1 |  | 0 |  | 0
37 |  | 2.: NUS; 3.: Náklady na umístění stavby
38 | NUS | NUS1 | Zařízení staveniště |  | 1 |  | 0 |  | 0
39 | NUS | NUS3 | Mimostav. doprava |  | 1 |  | 0 |  | 0
40 | NUS | NUS5 | Ostatní |  | 1 |  | 0 |  | 0
|  | 21 | M SILNOPROUD CELKEM |  |  |  | 0 |  | 0

## dět.hř + ostatní
ROZPOČET
Stavba: |  | Dětské a sportovní hřiště
Objekt:
Část:
JKSO:
Objednatel: |  | Obec Starkoč
Zhotovitel:
Datum: |  | 15.03.2013
P.Č. | TV | KCN | Kód položky | Popis | MJ | Množství celkem | Cena jednotková | Cena celkem | Hmotnost | Hmotnost celkem | Hmotnost sutě | Hmotnost sutě celkem | Sazba DPH | Typ položky | Úroveň | Dodavatel
1 | 2 | 3 | 4 | 5 | 6 | 7 | 8 | 9 |  |  |  |  | 10 | 11 | 12 | 11
| D |  | HSV | Práce a dodávky HSV |  |  |  | 0 |  | 39.5029 |  | 0 |  |  | 0
| D |  | 10 | Výsadba stromů a živého plotu |  |  |  | 0 |  | 0 |  | 0 |  |  | 1
1 | K | 312 | 184004211 | Výsadba sazenic stromů a keřů do jamky | kus | 108 |  | 0 | 0 | 0 | 0 | 0 | 21 | 4 | 2
2 | M | MAT | 185 | Habr obecný prostokořený (min. v. 500mm) | kus | 300 |  | 0 | 0 | 0 | 0 | 0 | 21 | 4 | 2
3 | M | MAT | 184 | Lípa srdčitá - obvod kmene 8-20cm | kus | 8 |  | 0 | 0 | 0 | 0 | 0 | 21 | 4 | 2
| D |  | 10 | Sportovní hřiště |  |  |  | 0 |  | 0 |  | 0 |  | 8 | 2
4 | K | 221 | 564722111 | Podklad z vibrovaného štěrku VŠ tl 200 mm | m2 | 308 |  | 0 | 0 | 0 | 0 | 0 | 21 | 8 | 2
5 | K | 221 | 564801111 | Podklad ze štěrkodrtě ŠD tl 30 mm | m2 | 308 |  | 0 | 0 | 0 | 0 | 0 | 21 |  | 1
6 | K | PK | 76 | Montáž basketbalového koše | ks | 1 |  | 0 | 0 | 0 | 0 | 0 | 21 | 4 | 2
7 | M | MAT | 77 | Basketbalový koš venkovní | ks | 1 |  | 0 | 0 | 0 | 0 | 0 | 21 | 4 | 2
8 | K | PK | 78 | Osazení florbalové branky | ks | 2 |  | 0 | 0 | 0 | 0 | 0 | 21
9 | M | MAT | 79 | Florbalová branka | ks | 2 |  | 0 | 0 | 0 | 0 | 0 | 21
| D |  | 10 | Chodník |  |  |  | 0 |  | 13.7775 |  | 0
10 | K | 221 | 564801111 | Podklad ze štěrkodrtě ŠD tl 200 mm | m2 | 75 |  | 0 | 0.1837 | 13.7775 | 0 | 0 | 21
11 |  | MAT |  | Zámková dlažba vzor Parketa tl. 4cm + pokládka | m2 | 75 |  | 0 |  |  |  |  | 21
12 |  | MAT |  | Obrubníky š.5 cm, d.100 cm | kus | 102 |  | 0 |  |  |  |  | 21 |  | 1
| D |  | 10 | Dětské hřiště |  |  |  | 0 |  | 25.7255 |  | 0 |  | 4 | 2
13 | K | 001 | 121101101 | Sejmutí ornice s přemístěním na vzdálenost do 50 m | m3 | 15.4 |  | 0 | 0 | 0 | 0 | 0 | 21
14 | K | 001 | 181301101 | Rozprostření ornice tl vrstvy do 100 mm pl do 500 m2 v rovině nebo ve svahu do 1:5 | m2 | 16 |  | 0 | 0 | 0 | 0 | 0 | 21
15 |  | MAT |  | Obrubníky š.5 cm, d.100 cm | kus | 48 |  | 0 |  |  |  |  | 21 |  | 1
16 |  | MAT |  | Netkaná textilie černá, UV, 50g/m2 | m2 | 144 |  | 0 |  |  |  |  | 21
17 | K | PK | 72 | Montáž věžové sestavy se skluzavkou |  | 1 |  | 0 | 0 | 0 | 0 | 0 | 21
18 | M | MAT | 73 | Věžová sestava se skluzavkou |  | 1 |  | 0 | 0 | 0 | 0 | 0 | 21
19 | K | PK | 74 | Montáž informační cedule |  | 3 |  | 0 | 0 | 0 | 0 | 0 | 21
20 | M | MAT | 75 | Informační cedule na provozní řád |  | 3 |  | 0 | 0 | 0 | 0 | 0 | 21
21 | K | 231 | 936005221 | Montáž dětské houpačky vahadlové dvoumístné | kus | 1 |  | 0 | 0.3351 | 0.3351 | 0 | 0 | 21
22 | M | MAT | 749200010 | Houpačka vahadlová dvoumístná, výška 1,3 m, min.plocha 2,7 x 7 x 2,7 m | kus | 1 |  | 0 | 0.083 | 0.083 | 0 | 0 | 21
23 | K | 231 | 936005231 | Montáž dětské houpačky pružinové jednomístné | kus | 2 |  | 0 | 0.39332 | 0.78664 | 0 | 0 | 21
24 | M | MAT | 749200090 | Houpačka pružinová, pes PE, výška 1,2 m, sedák 0,6 m | kus | 2 |  | 0 | 0.023 | 0.046 | 0 | 0 | 21 | 4 | 2
25 | K | 231 | 936009111 | Bezpečnostní dopadová plocha venkovní štěrková frakce 2-8mm | t | 40 |  | 0 | 0.60023 | 24.0092 | 0 | 0 | 21 | 8 | 2
| D |  | 10 | Ostatní mobiliář |  |  |  | 0 | [5 empty] | 4 | 2
26 | K | 231 | 936104211 | Montáž odpadkového koše do betonové patky | kus | 3 |  | 0 | 0.07287 | 0.21861 | 0 | 0 | 21 | 8 | 2
27 | M | MAT | 749101200 | Koš odpadkový,možnost upevnění, obsah 50 l | kus | 3 |  | 0 | 0.006 | 0.018 | 0 | 0 | 21 | 4 | 2
28 | K | 231 | 936124111 | Montáž lavičky stabilní parkové přichycené šrouby bez zabetonování noh | kus | 5 |  | 0 | 0 | 0 | 0 | 0 | 21 | 8 | 2
29 | M | MAT | 749101010 | Lavička bez opěradla s min délkou 150 cm, konstrukce - kov, dřevo | kus | 2 |  | 0 | 0.0373 | 0.0746 | 0 | 0 | 21 | 4 | 2
30 | M | MAT | 749101010 | Lavička s opěradlem s min délkou 150 cm, konstrukce - kov, dřevo | kus | 3 |  | 0 | 0.0373 | 0.1119 | 0 | 0 | 21
31 | K | 231 | 936174311 | Montáž stojanu na kola pro 5 kol kotevními šrouby na pevný podklad | kus | 2 |  | 0 | 0.0012 | 0.0024 | 0 | 0 | 21 | 8 | 2
32 | M | MAT | 749101510 | Stojan na kola na 5 kol jednostranný, kov | kus | 2 |  | 0 | 0.02 | 0.04 | 0 | 0 | 21 | 4 | 2
| D |  | M | Práce a dodávky M |  |  |  | 0 |  | 0.00016 |  | 0 |  | 8 | 2
| D |  | 46-M | Zemní práce při extr.mont.pracích |  |  |  | 0 |  | 0.00016 |  | 0 |  | 4 | 2
33 | K | 946 | 460030122 | Odstranění pařezů stromů průměru kmene přes 30 cm | kus | 2 |  | 0 | 8e-05 | 0.00016 | 0 | 0 | 21 | 8 | 2
[14 empty] | 4 | 2
|  |  |  | Celkem |  |  |  | 0 | [5 empty] | 4 | 2
|  |  |  | Dodávka |  |  |  | 0 | [5 empty] | 8 | 2
|  |  |  | Montáž |  |  |  | 0 | [5 empty] | 4 | 2
[14 empty] | 8 | 2
[14 empty] | 4 | 2
[14 empty] | 8 | 2
0
1
[14 empty] | 64 | 2
[10 empty] | 39.5031 |  | 0